## Rekapitulace stavby
Export Komplet | [28 empty] | 2.0 | [5 empty] | False | False | {35d3398d-8bef-4eb6-af40-66e4affada89}
[20 empty] | >> skryté sloupce << | [13 empty] | 0,01 | 21
[34 empty] | 0,01 | 12
|  | REKAPITULACE STAVBY | [18 empty] | v --- níže se nacházejí doplnkové a pomocné údaje k sestavám --- v | [11 empty] | Návod na vyplnění | 0,001
|  | Kód: |  |  |  |  | 20240130-1 | [25 empty] | Měnit lze pouze buňky se žlutým podbarvením! 1) na prvním listu Rekapitulace stavby vyplňte v sestavě a) Souhrnný list - údaje o Uchazeči (přenesou se do ostatních sestav i v jiných listech) b) Rekapitulace objektů - potřebné Ostatní náklady 2) na vybraných listech vyplňte v sestavě a) Krycí list - údaje o Uchazeči, pokud se liší od údajů o Uchazeči na Souhrnném listu (údaje se přenesou do ostatních sestav v daném listu) b) Rekapitulace rozpočtu - potřebné Ostatní náklady c) Celkové náklady za stavbu - ceny u položek - množství, pokud má žluté podbarvení - a v případě potřeby poznámku (ta je ve skrytém sloupci) | 0,01
|  | Stavba: |  |  |  |  | Zateplení fasády tělocvičny včetně návrhu VZT - ZŠ T.G.Masaryka v Praze 12 | [26 empty] | 0,01
|  | KSO: | [13 empty] | CC-CZ: | [17 empty] | 0,01
|  | Místo: |  |  |  |  | Praha 12, Modřanská n1375/10a, parc.č. 703/2 | [8 empty] | Datum: |  | 30. 1. 2024 | [15 empty] | 0,01
0,01
|  | Zadavatel: | [13 empty] | IČ: | [17 empty] | 0,01
|  |  | Mč Praha 12, Generála Šišky 2375/6, 143 00 Praha 4 | [12 empty] | DIČ: | [17 empty] | 0,01
0,01
|  | Uchazeč: | [13 empty] | IČ: |  | Vyplň údaj | [15 empty] | 0,01
|  |  | Vyplň údaj | [12 empty] | DIČ: |  | Vyplň údaj | [15 empty] | 0,01
False
|  | Projektant: | [13 empty] | IČ: |  | 663 40 110 | [15 empty] | False
|  |  | Ing.arch. Jan Mudra,Holoubkov 81,338 01 Holoubkov | [12 empty] | DIČ: | [17 empty] | True
0,01
|  | Zpracovatel: | [13 empty] | IČ: | [17 empty] | 0,01
[16 empty] | DIČ: | [17 empty] | True
Poznámka:
Stávající zateplení a hydroizolace konstrukce střech bude upravena dle výkresové části projektové dokumentace – ASŘ. D.1.1. – viz detaily. Tuto úpravu bude provádět z důvodu dodržení záruky na rekonstrukci střechy firma, která jí realizovala. Nedílnou součástí jsou výkresy a technická zpráva.Doporučené materiály jsou lepším standartem, při náhradě použít materiál stejné kvality, stejných technických parametrů. Jsou-li ve výkazu výměr uvedeny odkazy na výrobce, obchodní názvy nebo specifické označení výrobků, jsou tyto odkazy informativní a zadavatel umožnuje použití jiných, avšak kvalitativně, technicky a esteticky stejných nebo lepších řešení. Soupis prací je sestaven s využitím Cenové soustavy ÚRS. Položky, které pochází z této cenové soustavy, jsou ve sloupci 'Cenová soustava' označeny popisem 'CS ÚRS' a úrovní příslušného kalendářního pololetí. Veškeré další informace vymezující popis a podmínky použití těchto položek z Cenové soustavy, které nejsou uvedeny přímo v soupisu prací, jsou neomezeně dálkově k dispozici na www.cs-urs.cz, sekce Cenové a technické podmínky.
|  | Cena bez DPH | [13 empty] | 0
[8 empty] | Sazba daně |  |  | Základ daně |  |  |  |  | Výše daně
|  | DPH |  | základní |  |  |  | 21% |  |  | 0 |  |  |  |  | 0
|  |  |  | snížená |  |  |  | 12% |  |  | 0 |  |  |  |  | 0
|  |  |  | zákl. přenesená |  |  |  | 21% |  |  | 0 |  |  |  |  | 0
|  |  |  | sníž. přenesená |  |  |  | 12% |  |  | 0 |  |  |  |  | 0
|  |  |  | nulová |  |  |  | 0% |  |  | 0 |  |  |  |  | 0
|  | Cena s DPH | [6 empty] | v |  |  | CZK |  |  |  | 0
|  | Projektant | [11 empty] | Zpracovatel
|  | Datum a podpis: | [7 empty] | Razítko |  |  |  | Datum a podpis: |  |  | Razítko
|  | Objednavatel | [11 empty] | Uchazeč
|  | Datum a podpis: | [7 empty] | Razítko |  |  |  | Datum a podpis: |  |  | Razítko
REKAPITULACE OBJEKTŮ STAVBY A SOUPISŮ PRACÍ
| Kód: | [6 empty] | 20240130-1
| Stavba: | [6 empty] | Zateplení fasády tělocvičny včetně návrhu VZT - ZŠ T.G.Masaryka v Praze 12
| Místo: | [6 empty] | Praha 12, Modřanská n1375/10a, parc.č. 703/2 | [6 empty] | Datum: |  | 30. 1. 2024
| Zadavatel: | [6 empty] | Mč Praha 12, Generála Šišky 2375/6, 143 00 Praha 4 | [6 empty] | Projektant: |  | Ing.arch. Jan Mudra,Holoubkov 81,338 01 Holoubkov |  |  |  | Informatívní údaje z listů zakázek
| Uchazeč: | [13 empty] | Zpracovatel:
| Kód |  |  |  | Popis | [7 empty] | Cena bez DPH [CZK] |  |  |  |  | Cena s DPH [CZK] | Typ |  | z toho Ostat. náklady [CZK] | DPH [CZK] | Normohodiny [h] | DPH základní [CZK] | DPH snížená [CZK] | DPH základní přenesená [CZK] | DPH snížená přenesená [CZK] | Základna DPH základní | Základna DPH snížená | Základna DPH zákl. přenesená | Základna DPH sníž. přenesená | Základna DPH nulová
| Náklady z rozpočtů | [11 empty] | 0 |  |  |  |  | 0 |  |  | 0 | 0 | 0 | 0 | 0 | 0 | 0 | 0 | 0 | 0 | 0 | 0 |  | D | 0 | ###NOIMPORT### | IMPORT | {35d3398d-8bef-4eb6-af40-66e4affada89} | {00000000-0000-0000-0000-000000000000}
/ |  | SO 00 |  |  |  | Vedlejší rozpočtové náklady | [6 empty] | 0 |  |  |  |  | 0 | STA |  | 0 | 0 | 0 | 0 | 0 | 0 | 0 | 0 | 0 | 0 | 0 | 0 |  |  | 1 |  | IMPORT | {38624481-d3f5-4b17-9e5b-438e38320f4e} | {35d3398d-8bef-4eb6-af40-66e4affada89} | 2
/ |  | SO 01 |  |  |  | Sadové úpravy a dendrologická opatřenní | [6 empty] | 0 |  |  |  |  | 0 | STA |  | 0 | 0 | 0 | 0 | 0 | 0 | 0 | 0 | 0 | 0 | 0 | 0 |  |  | 1 |  | IMPORT | {b848ddc8-94fa-4545-8492-bba866f55c99} | {35d3398d-8bef-4eb6-af40-66e4affada89} | 2
/ |  | SO 02 |  |  |  | Stavební část- fasádní zateplení | [6 empty] | 0 |  |  |  |  | 0 | STA |  | 0 | 0 | 0 | 0 | 0 | 0 | 0 | 0 | 0 | 0 | 0 | 0 |  |  | 1 |  | IMPORT | {763664c9-3f3b-4053-a298-0ac14e4cc2b8} | {35d3398d-8bef-4eb6-af40-66e4affada89} | 2
/ |  | SO 04 |  |  |  | VZT | [6 empty] | 0 |  |  |  |  | 0 | STA |  | 0 | 0 | 0 | 0 | 0 | 0 | 0 | 0 | 0 | 0 | 0 | 0 |  |  | 1 |  | IMPORT | {e65ab62b-8e8b-4f65-909e-12310beedbb8} | {35d3398d-8bef-4eb6-af40-66e4affada89} | 2
/ |  | SO 05 |  |  |  | Elektro | [6 empty] | 0 |  |  |  |  | 0 | STA |  | 0 | 0 | 0 | 0 | 0 | 0 | 0 | 0 | 0 | 0 | 0 | 0 |  |  | 1 |  | IMPORT | {13d7c2ea-2634-47e4-ad1a-fd27547f6499} | {35d3398d-8bef-4eb6-af40-66e4affada89} | 2

## SO 00 - Vedlejší rozpočto...
[9 empty] | >> skryté sloupce << | [9 empty] | {38624481-d3f5-4b17-9e5b-438e38320f4e}
2
| KRYCÍ LIST SOUPISU PRACÍ | [8 empty] | v --- níže se nacházejí doplnkové a pomocné údaje k sestavám --- v | [8 empty] | False
Stavba:
Zateplení fasády tělocvičny včetně návrhu VZT - ZŠ T.G.Masaryka v Praze 12
Objekt:
SO 00 - Vedlejší rozpočtové náklady
| KSO: |  |  |  |  | CC-CZ:
| Místo: |  | Praha 12, Modřanská n1375/10a, parc.č. 703/2 |  |  | Datum: | 30. 1. 2024
| Zadavatel: |  |  |  |  | IČ:
|  | Mč Praha 12, Generála Šišky 2375/6, 143 00 Praha 4 |  |  |  | DIČ:
| Uchazeč: |  |  |  |  | IČ: | Vyplň údaj
|  | Vyplň údaj |  |  |  | DIČ: | Vyplň údaj
| Projektant: |  |  |  |  | IČ: | 663 40 110
|  | Ing.arch. Jan Mudra,Holoubkov 81,338 01 Holoubkov |  |  |  | DIČ:
| Zpracovatel: |  |  |  |  | IČ:
DIČ:
Poznámka:
Stávající zateplení a hydroizolace konstrukce střech bude upravena dle výkresové části projektové dokumentace – ASŘ. D.1.1. – viz detaily. Tuto úpravu bude provádět z důvodu dodržení záruky na rekonstrukci střechy firma, která jí realizovala. Nedílnou součástí jsou výkresy a technická zpráva.Doporučené materiály jsou lepším standartem, při náhradě použít materiál stejné kvality, stejných technických parametrů. Jsou-li ve výkazu výměr uvedeny odkazy na výrobce, obchodní názvy nebo specifické označení výrobků, jsou tyto odkazy informativní a zadavatel umožnuje použití jiných, avšak kvalitativně, technicky a esteticky stejných nebo lepších řešení. Soupis prací je sestaven s využitím Cenové soustavy ÚRS. Položky, které pochází z této cenové soustavy, jsou ve sloupci 'Cenová soustava' označeny popisem 'CS ÚRS' a úrovní příslušného kalendářního pololetí. Veškeré další informace vymezující popis a podmínky použití těchto položek z Cenové soustavy, které nejsou uvedeny přímo v soupisu prací, jsou neomezeně dálkově k dispozici na www.cs-urs.cz, sekce Cenové a technické podmínky.
| Cena bez DPH | [5 empty] | 0
|  |  | Základ daně |  |  | Sazba daně | Výše daně
| DPH | základní | 0 |  |  | 21% | 0
|  | snížená | 0 |  |  | 12% | 0
|  | zákl. přenesená | 0 |  |  | 21% | 0
|  | sníž. přenesená | 0 |  |  | 12% | 0
|  | nulová | 0 |  |  | 0% | 0
| Cena s DPH |  |  | v | CZK |  | 0
| Projektant |  |  | Zpracovatel
| Datum a podpis: |  | Razítko | Datum a podpis: |  |  | Razítko
| Objednavatel |  |  | Uchazeč
| Datum a podpis: |  | Razítko | Datum a podpis: |  |  | Razítko
REKAPITULACE ČLENĚNÍ SOUPISU PRACÍ
Stavba:
Zateplení fasády tělocvičny včetně návrhu VZT - ZŠ T.G.Masaryka v Praze 12
Objekt:
SO 00 - Vedlejší rozpočtové náklady
Místo: |  |  | Praha 12, Modřanská n1375/10a, parc.č. 703/2 |  |  | Datum: | 30. 1. 2024
Zadavatel: |  |  | Mč Praha 12, Generála Šišky 2375/6, 143 00 Praha 4 |  |  | Projektant: | Ing.arch. Jan Mudra,Holoubkov 81,338 01 Holoubkov
Uchazeč: |  |  | Vyplň údaj |  |  | Zpracovatel:
Kód dílu - Popis | [6 empty] | Cena celkem [CZK]
Náklady ze soupisu prací | [6 empty] | 0 | [12 empty] | -1
| VRN - Vedlejší rozpočtové náklady | [5 empty] | 0
| VRN1 - Průzkumné, geodetické a projektové práce | [5 empty] | 0
| VRN3 - Zařízení staveniště | [5 empty] | 0
| VRN4 - Inženýrská činnost | [5 empty] | 0
| VRN6 - Územní vlivy | [5 empty] | 0
| VRN9 - Ostatní náklady | [5 empty] | 0
SOUPIS PRACÍ
Stavba:
Zateplení fasády tělocvičny včetně návrhu VZT - ZŠ T.G.Masaryka v Praze 12
Objekt:
SO 00 - Vedlejší rozpočtové náklady
Místo: |  |  | Praha 12, Modřanská n1375/10a, parc.č. 703/2 |  |  | Datum: | 30. 1. 2024
Zadavatel: |  |  | Mč Praha 12, Generála Šišky 2375/6, 143 00 Praha 4 |  |  | Projektant: | Ing.arch. Jan Mudra,Holoubkov 81,338 01 Holoubkov
Uchazeč: |  |  | Vyplň údaj |  |  | Zpracovatel:
PČ | Typ | Kód | Popis | MJ | Množství | J.cena [CZK] | Cena celkem [CZK] | Cenová soustava |  |  | DPH | J. Nh [h] | Nh celkem [h] | J. hmotnost [t] | Hmotnost celkem [t] | J. suť [t] | Suť Celkem [t]
Náklady soupisu celkem | [6 empty] | 0 | [5 empty] | 0 |  | 0 |  | 0 |  | D | -1 | [7 empty] | 0
| D | VRN | Vedlejší rozpočtové náklady |  |  |  | 0 | [5 empty] | 0 |  | 0 |  | 0 | 1 | D | 0 | ROZPOCET | [6 empty] | 0
| D | VRN1 | Průzkumné, geodetické a projektové práce |  |  |  | 0 | [5 empty] | 0 |  | 0 |  | 0 | 1 | D | 1 | ROZPOCET | [6 empty] | 0
1 | K | 013002001 | Geodetické zaměření | kpl | 1 |  | 0 |  |  |  | základní |  | 0 | 0 | 0 | 0 | 0 | 1024 | K | 2 | ROZPOCET | 0 | 0 | 0 | 0 | 0 | 1 | 0 | 1024 | -573020739
2 | K | 013254000.1 | Dokumentace skutečného provedení stavby | kpl | 1 |  | 0 |  |  |  | základní |  | 0 | 0 | 0 | 0 | 0 | 1024 | K | 2 | ROZPOCET | 0 | 0 | 0 | 0 | 0 | 1 | 0 | 1024 | 1758865130
3 | K | 013254001 | Dílenská dokumentace | kpl | 1 |  | 0 |  |  |  | základní |  | 0 | 0 | 0 | 0 | 0 | 1024 | K | 2 | ROZPOCET | 0 | 0 | 0 | 0 | 0 | 1 | 0 | 1024 | -499488282
| D | VRN3 | Zařízení staveniště |  |  |  | 0 | [5 empty] | 0 |  | 0 |  | 0 | 5 | D | 1 | ROZPOCET | [6 empty] | 0
4 | K | 030001000 | Zařízení staveniště | kpl | 1 |  | 0 |  |  |  | základní |  | 0 | 0 | 0 | 0 | 0 | 4 | K | 2 | ROZPOCET | 0 | 0 | 0 | 0 | 0 | 1 | 0 | 4 | -1943628402
| P |  | Poznámka k položce: Zařízení staveníště : - odkladové a skladovací plochy pro potřebný materiál - sociál a zázemí pro dělníky ( pronájem toi toi ; buňky pro převlékání atd..) - zřízení přenosného elektroměru pro měření energii spotřebované pro stavbu - odkladové a skladovací plochy pro potřebné nářadí a nástroje potřebné pro stavbu - zabezpečení staveniště-případné oplocení a zamezení vstupu nepovolaným osobám - zaištění vody a elektřiny pro možný chod stavby ( elektrocentrály zásoby vody atd) - informační tabule ....... | [15 empty] | P | 2
| D | VRN4 | Inženýrská činnost |  |  |  | 0 | [5 empty] | 0 |  | 0 |  | 0 | 5 | D | 1 | ROZPOCET | [6 empty] | 0
5 | K | 043002000 | Zkoušky a ostatní měření | kpl | 1 |  | 0 |  |  |  | základní |  | 0 | 0 | 0 | 0 | 0 | 4 | K | 2 | ROZPOCET | 0 | 0 | 0 | 0 | 0 | 1 | 0 | 4 | 1257329214
| P |  | Poznámka k položce: Hlavní tituly průvodních činností a nákladů inženýrská činnost zkoušky a ostatní měření. Revize elektro: Před uvedením stavby do provozu budou provedeny všechny předepsané zkoušky a výchozí revize elektrických zařízení (dle ČSN 33 1500 - Elektrotechnické předpisy. Revize elektrických zařízení), Těsnící zkoušky hydroizolačních vrstev střech, Kontrola a průzkum kvality dostupné vody pro stavební účely, atp | [15 empty] | P | 2
6 | K | 045002000 | Kompletační a koordinační činnost | kpl | 1 |  | 0 |  |  |  | základní |  | 0 | 0 | 0 | 0 | 0 | 4 | K | 2 | ROZPOCET | 0 | 0 | 0 | 0 | 0 | 1 | 0 | 4 | 851744555
| P |  | Poznámka k položce: plány BOZP dle nařízení vlády atd.... | [15 empty] | P | 2
| D | VRN6 | Územní vlivy |  |  |  | 0 | [5 empty] | 0 |  | 0 |  | 0 | 5 | D | 1 | ROZPOCET | [6 empty] | 0
7 | K | 065002000 | Mimostaveništní doprava materiálů | % |  |  | 0 |  |  |  | základní |  | 0 | 0 | 0 | 0 | 0 | 1024 | K | 2 | ROZPOCET | 0 | 0 | 0 | 0 | 0 | 1 | 0 | 1024 | -181094394
8 | K | 091002000 | Náklady na přesuny sutí a likvidace odpadů | % |  |  | 0 |  |  |  | základní |  | 0 | 0 | 0 | 0 | 0 | 4 | K | 2 | ROZPOCET | 0 | 0 | 0 | 0 | 0 | 1 | 0 | 4 | -1127321354
| P |  | Poznámka k položce: obsahuje likvidaci odpadů a přesun sutí pro kompletní stavbu | [15 empty] | P | 2
| D | VRN9 | Ostatní náklady |  |  |  | 0 | [5 empty] | 0 |  | 0 |  | 0 | 5 | D | 1 | ROZPOCET | [6 empty] | 0
9 | K | 09000100014 | Ostatní náklady související s provozem | kpl | 1 |  | 0 |  |  |  | základní |  | 0 | 0 | 0 | 0 | 0 | 4 | K | 2 | ROZPOCET | 0 | 0 | 0 | 0 | 0 | 1 | 0 | 4 | -1111657085
| P |  | Poznámka k položce: Proškolení , atestace a návody užívání a bezpečnosti..... | [15 empty] | P | 2
10 | K | 09000100112 | Průběžný úklid | kpl | 1 |  | 0 |  |  |  | základní |  | 0 | 0 | 0 | 0 | 0 | 4 | K | 2 | ROZPOCET | 0 | 0 | 0 | 0 | 0 | 1 | 0 | 4 | 1777265115
11 | K | 0900010012 | Generální finální úklid | kpl | 1 |  | 0 |  |  |  | základní |  | 0 | 0 | 0 | 0 | 0 | 4 | K | 2 | ROZPOCET | 0 | 0 | 0 | 0 | 0 | 1 | 0 | 4 | -1822992135

## SO 01 - Sadové úpravy a d...
[9 empty] | >> skryté sloupce << | [9 empty] | {b848ddc8-94fa-4545-8492-bba866f55c99}
2
| KRYCÍ LIST SOUPISU PRACÍ | [8 empty] | v --- níže se nacházejí doplnkové a pomocné údaje k sestavám --- v | [8 empty] | False
Stavba:
Zateplení fasády tělocvičny včetně návrhu VZT - ZŠ T.G.Masaryka v Praze 12
Objekt:
SO 01 - Sadové úpravy a dendrologická opatřenní
| KSO: |  |  |  |  | CC-CZ:
| Místo: |  | Praha 12, Modřanská n1375/10a, parc.č. 703/2 |  |  | Datum: | 30. 1. 2024
| Zadavatel: |  |  |  |  | IČ:
|  | Mč Praha 12, Generála Šišky 2375/6, 143 00 Praha 4 |  |  |  | DIČ:
| Uchazeč: |  |  |  |  | IČ: | Vyplň údaj
|  | Vyplň údaj |  |  |  | DIČ: | Vyplň údaj
| Projektant: |  |  |  |  | IČ: | 663 40 110
|  | Ing.arch. Jan Mudra,Holoubkov 81,338 01 Holoubkov |  |  |  | DIČ:
| Zpracovatel: |  |  |  |  | IČ:
DIČ:
Poznámka:
Stávající zateplení a hydroizolace konstrukce střech bude upravena dle výkresové části projektové dokumentace – ASŘ. D.1.1. – viz detaily. Tuto úpravu bude provádět z důvodu dodržení záruky na rekonstrukci střechy firma, která jí realizovala. Nedílnou součástí jsou výkresy a technická zpráva.Doporučené materiály jsou lepším standartem, při náhradě použít materiál stejné kvality, stejných technických parametrů. Jsou-li ve výkazu výměr uvedeny odkazy na výrobce, obchodní názvy nebo specifické označení výrobků, jsou tyto odkazy informativní a zadavatel umožnuje použití jiných, avšak kvalitativně, technicky a esteticky stejných nebo lepších řešení. Soupis prací je sestaven s využitím Cenové soustavy ÚRS. Položky, které pochází z této cenové soustavy, jsou ve sloupci 'Cenová soustava' označeny popisem 'CS ÚRS' a úrovní příslušného kalendářního pololetí. Veškeré další informace vymezující popis a podmínky použití těchto položek z Cenové soustavy, které nejsou uvedeny přímo v soupisu prací, jsou neomezeně dálkově k dispozici na www.cs-urs.cz, sekce Cenové a technické podmínky.
| Cena bez DPH | [5 empty] | 0
|  |  | Základ daně |  |  | Sazba daně | Výše daně
| DPH | základní | 0 |  |  | 21% | 0
|  | snížená | 0 |  |  | 12% | 0
|  | zákl. přenesená | 0 |  |  | 21% | 0
|  | sníž. přenesená | 0 |  |  | 12% | 0
|  | nulová | 0 |  |  | 0% | 0
| Cena s DPH |  |  | v | CZK |  | 0
| Projektant |  |  | Zpracovatel
| Datum a podpis: |  | Razítko | Datum a podpis: |  |  | Razítko
| Objednavatel |  |  | Uchazeč
| Datum a podpis: |  | Razítko | Datum a podpis: |  |  | Razítko
REKAPITULACE ČLENĚNÍ SOUPISU PRACÍ
Stavba:
Zateplení fasády tělocvičny včetně návrhu VZT - ZŠ T.G.Masaryka v Praze 12
Objekt:
SO 01 - Sadové úpravy a dendrologická opatřenní
Místo: |  |  | Praha 12, Modřanská n1375/10a, parc.č. 703/2 |  |  | Datum: | 30. 1. 2024
Zadavatel: |  |  | Mč Praha 12, Generála Šišky 2375/6, 143 00 Praha 4 |  |  | Projektant: | Ing.arch. Jan Mudra,Holoubkov 81,338 01 Holoubkov
Uchazeč: |  |  | Vyplň údaj |  |  | Zpracovatel:
Kód dílu - Popis | [6 empty] | Cena celkem [CZK]
Náklady ze soupisu prací | [6 empty] | 0 | [12 empty] | -1
| HSV - Práce a dodávky HSV | [5 empty] | 0
| 1 - Zemní práce | [5 empty] | 0
| 998 - Přesun hmot | [5 empty] | 0
SOUPIS PRACÍ
Stavba:
Zateplení fasády tělocvičny včetně návrhu VZT - ZŠ T.G.Masaryka v Praze 12
Objekt:
SO 01 - Sadové úpravy a dendrologická opatřenní
Místo: |  |  | Praha 12, Modřanská n1375/10a, parc.č. 703/2 |  |  | Datum: | 30. 1. 2024
Zadavatel: |  |  | Mč Praha 12, Generála Šišky 2375/6, 143 00 Praha 4 |  |  | Projektant: | Ing.arch. Jan Mudra,Holoubkov 81,338 01 Holoubkov
Uchazeč: |  |  | Vyplň údaj |  |  | Zpracovatel:
PČ | Typ | Kód | Popis | MJ | Množství | J.cena [CZK] | Cena celkem [CZK] | Cenová soustava |  |  | DPH | J. Nh [h] | Nh celkem [h] | J. hmotnost [t] | Hmotnost celkem [t] | J. suť [t] | Suť Celkem [t]
Náklady soupisu celkem | [6 empty] | 0 | [5 empty] | 0 |  | 5.1532 |  | 0 |  | D | -1 | [10 empty] | 0
| D | HSV | Práce a dodávky HSV |  |  |  | 0 | [5 empty] | 0 |  | 5.1532 |  | 0 | 1 | D | 0 |  |  |  | ROZPOCET | [6 empty] | 0
| D | 1 | Zemní práce |  |  |  | 0 | [5 empty] | 0 |  | 5.1532 |  | 0 | 1 | D | 1 |  |  |  | ROZPOCET | [6 empty] | 0
1 | K | 111R | Odstranění starého popínavého břečťanu | m2 | 8.085 |  | 0 |  |  |  | základní |  | 0 | 0 | 0 | 0 | 0 | 4 | K | 2 |  |  |  | ROZPOCET | 0 | 0 | 0 | 0 | 0 | 1 | 0 | 4 | -443390378
| P |  | Poznámka k položce: viz PD a TZ | [15 empty] | P | 2
| VV |  | 3,3*2,45 |  | 8.085 | [13 empty] | VV | 2 | 2 | True | 0 | ROZPOCET
| VV |  | Součet |  | 8.085 | [13 empty] | VV | 2 | 4 | True | 1 | ROZPOCET
2 | K | 112151311 | Kácení stromu bez postupného spouštění koruny a kmene D přes 0,1 do 0,2 m | kus | 2 |  | 0 |  |  |  | základní |  | 0 | 0 | 0 | 0 | 0 | 4 | K | 2 |  |  |  | ROZPOCET | 0 | 0 | 0 | 0 | 0 | 1 | 0 | 4 | -1625662200
| P |  | Poznámka k položce: viz PD a TZ | [15 empty] | P | 2
3 | K | 112151312 | Kácení stromu bez postupného spouštění koruny a kmene D přes 0,2 do 0,3 m | kus | 1 |  | 0 |  |  |  | základní |  | 0 | 0 | 0 | 0 | 0 | 4 | K | 2 |  |  |  | ROZPOCET | 0 | 0 | 0 | 0 | 0 | 1 | 0 | 4 | 1834343871
| P |  | Poznámka k položce: viz PD a TZ | [15 empty] | P | 2
4 | K | 112R | Štěpkování stromků a větví v zapojeném porostu průměru kmene do 300 mm s naložením a likvidací | kus | 3 |  | 0 |  |  |  | základní |  | 0 | 0 | 0 | 0 | 0 | 4 | K | 2 |  |  |  | ROZPOCET | 0 | 0 | 0 | 0 | 0 | 1 | 0 | 4 | 1154429865
| VV |  | 3 |  | 3 | [13 empty] | VV | 2 | 2 | True | 1 | ROZPOCET
5 | K | 112201111 | Odstranění pařezů D do 0,2 m v rovině a svahu do 1:5 s odklizením do 20 m a zasypáním jámy | kus | 2 |  | 0 |  |  |  | základní |  | 0 | 0 | 0 | 0 | 0 | 4 | K | 2 |  |  |  | ROZPOCET | 0 | 0 | 0 | 0 | 0 | 1 | 0 | 4 | -557712096
| P |  | Poznámka k položce: viz PD a TZ | [15 empty] | P | 2
6 | K | 112201112 | Odstranění pařezů D přes 0,2 do 0,3 m v rovině a svahu do 1:5 s odklizením do 20 m a zasypáním jámy | kus | 1 |  | 0 |  |  |  | základní |  | 0 | 0 | 0 | 0 | 0 | 4 | K | 2 |  |  |  | ROZPOCET | 0 | 0 | 0 | 0 | 0 | 1 | 0 | 4 | -1071556261
| P |  | Poznámka k položce: viz PD a TZ | [15 empty] | P | 2
7 | K | 121151103 | Sejmutí ornice plochy do 100 m2 tl vrstvy do 200 mm strojně | m2 | 51.48 |  | 0 |  |  |  | základní |  | 0 | 0 | 0 | 0 | 0 | 4 | K | 2 |  |  |  | ROZPOCET | 0 | 0 | 0 | 0 | 0 | 1 | 0 | 4 | -1906108540
| VV |  | pro výsadbu živého plotu a keřů | [15 empty] | VV | 2 | 1 | True | 0 | ROZPOCET
| VV |  | 1,1*(17,3+29,5) |  | 51.48 | [13 empty] | VV | 2 | 2 | True | 0 | ROZPOCET
| VV |  | Součet |  | 51.48 | [13 empty] | VV | 2 | 4 | True | 1 | ROZPOCET
8 | K | 162751117 | Vodorovné přemístění přes 9 000 do 10000 m výkopku/sypaniny z horniny třídy těžitelnosti I skupiny 1 až 3 | m3 | 10.39 |  | 0 |  |  |  | základní |  | 0 | 0 | 0 | 0 | 0 | 4 | K | 2 |  |  |  | ROZPOCET | 0 | 0 | 0 | 0 | 0 | 1 | 0 | 4 | -2013312263
| P |  | Poznámka k položce: odvoz přebytečné zeminy na skládku | [15 empty] | P | 2
9 | K | 167151101 | Nakládání výkopku z hornin třídy těžitelnosti I skupiny 1 až 3 do 100 m3 | m3 | 10.39 |  | 0 |  |  |  | základní |  | 0 | 0 | 0 | 0 | 0 | 4 | K | 2 |  |  |  | ROZPOCET | 0 | 0 | 0 | 0 | 0 | 1 | 0 | 4 | 1260308416
| VV |  | pro výsadbu živého plotu a keřů | [15 empty] | VV | 2 | 1 | True | 0 | ROZPOCET
| VV |  | 1,1*(17,3+29,5)*0,12 |  | 6.178 | [13 empty] | VV | 2 | 2 | True | 0 | ROZPOCET
| VV |  | (17,3+29,5)*0,3*0,3 |  | 4.212 | [13 empty] | VV | 2 | 2 | True | 0 | ROZPOCET
| VV |  | Součet |  | 10.39 | [13 empty] | VV | 2 | 4 | True | 1 | ROZPOCET
10 | K | 171201221 | Poplatek za uložení na skládce (skládkovné) zeminy a kamení kód odpadu 17 05 04 | t | 14.571 |  | 0 |  |  |  | základní |  | 0 | 0 | 0 | 0 | 0 | 4 | K | 2 |  |  |  | ROZPOCET | 0 | 0 | 0 | 0 | 0 | 1 | 0 | 4 | 1236409730
| VV |  | pro výsadbu živého plotu a keřů | [15 empty] | VV | 2 | 1 | True | 0 | ROZPOCET
| VV |  | (1,1*(17,3+29,5)*0,12)*0,75 |  | 4.633 | [13 empty] | VV | 2 | 2 | True | 0 | ROZPOCET
| VV |  | ((17,3+29,5)*0,3*0,3)*0,75 |  | 3.159 | [13 empty] | VV | 2 | 2 | True | 0 | ROZPOCET
| VV |  | Součet |  | 7.792 | [13 empty] | VV | 2 | 4 | True | 0 | ROZPOCET
| VV |  | 7,792*1,87 "Přepočtené koeficientem množství |  | 14.571 | [13 empty] | VV | 2 | 2 | True | 1 | ROZPOCET
11 | K | 183111172 | Rýhy pro výsadbu s výměnou 100 % půdy zeminy skupiny 1 až 4 hloubky do 0,4 m šířky přes 0,2 do 0,4 m v rovině a svahu do 1:5 | m | 46.8 |  | 0 |  |  |  | základní |  | 0 | 0 | 0 | 0 | 0 | 4 | K | 2 |  |  |  | ROZPOCET | 0 | 0 | 0 | 0 | 0 | 1 | 0 | 4 | 1998162768
| VV |  | pro výsadbu živého plotu a keřů | [15 empty] | VV | 2 | 1 | True | 0 | ROZPOCET
| VV |  | (17,3+29,5) |  | 46.8 | [13 empty] | VV | 2 | 2 | True | 0 | ROZPOCET
| VV |  | Součet |  | 46.8 | [13 empty] | VV | 2 | 4 | True | 1 | ROZPOCET
12 | M | 10321100 | zahradní substrát pro výsadbu VL | m3 | 5.242 |  | 0 |  |  |  | základní |  | 0 | 0.22 | 1.1532 | 0 | 0 | 8 | M | 2 |  |  |  | ROZPOCET | 0 | 0 | 0 | 0 | 0 | 1 | 0 | 4 | 1395645543
| VV |  | pro výsadbu živého plotu a keřů | [15 empty] | VV | 2 | 1 | True | 0 | ROZPOCET
| VV |  | (17,3+29,5) |  | 46.8 | [13 empty] | VV | 2 | 2 | True | 0 | ROZPOCET
| VV |  | Součet |  | 46.8 | [13 empty] | VV | 2 | 4 | True | 0 | ROZPOCET
| VV |  | 46,8*0,112 "Přepočtené koeficientem množství |  | 5.242 | [13 empty] | VV | 2 | 2 | True | 1 | ROZPOCET
13 | K | 184102211 | Výsadba keře bez balu v do 1 m do jamky se zalitím v rovině a svahu do 1:5 | kus | 100 |  | 0 |  |  |  | základní |  | 0 | 0 | 0 | 0 | 0 | 4 | K | 2 |  |  |  | ROZPOCET | 0 | 0 | 0 | 0 | 0 | 1 | 0 | 4 | -624796216
14 | M | 02640445R | habr obecný /Carpinus betulus/ 150-175cm | kus | 100 |  | 0 |  |  |  | základní |  | 0 | 0.04 | 4 | 0 | 0 | 8 | M | 2 |  |  |  | ROZPOCET | 0 | 0 | 0 | 0 | 0 | 1 | 0 | 4 | 597407743
| VV |  | 100 |  | 100 | [13 empty] | VV | 2 | 2 | True | 0 | ROZPOCET
| VV |  | Součet |  | 100 | [13 empty] | VV | 2 | 4 | True | 1 | ROZPOCET
| D | 998 | Přesun hmot |  |  |  | 0 | [5 empty] | 0 |  | 0 |  | 0 | 1 | D | 1 |  |  |  | ROZPOCET | [6 empty] | 0
15 | K | 998231411 | Ruční přesun hmot pro sadovnické a krajinářské úpravy do 100 m | t | 5.153 |  | 0 |  |  |  | základní |  | 0 | 0 | 0 | 0 | 0 | 4 | K | 2 |  |  |  | ROZPOCET | 0 | 0 | 0 | 0 | 0 | 1 | 0 | 4 | 147053427

## SO 02 - Stavební část- fa...
[9 empty] | >> skryté sloupce << | [9 empty] | {763664c9-3f3b-4053-a298-0ac14e4cc2b8}
2
| KRYCÍ LIST SOUPISU PRACÍ | [8 empty] | v --- níže se nacházejí doplnkové a pomocné údaje k sestavám --- v | [8 empty] | False
Stavba:
Zateplení fasády tělocvičny včetně návrhu VZT - ZŠ T.G.Masaryka v Praze 12
Objekt:
SO 02 - Stavební část- fasádní zateplení
| KSO: |  |  |  |  | CC-CZ:
| Místo: |  | Praha 12, Modřanská n1375/10a, parc.č. 703/2 |  |  | Datum: | 30. 1. 2024
| Zadavatel: |  |  |  |  | IČ:
|  | Mč Praha 12, Generála Šišky 2375/6, 143 00 Praha 4 |  |  |  | DIČ:
| Uchazeč: |  |  |  |  | IČ: | Vyplň údaj
|  | Vyplň údaj |  |  |  | DIČ: | Vyplň údaj
| Projektant: |  |  |  |  | IČ: | 663 40 110
|  | Ing.arch. Jan Mudra,Holoubkov 81,338 01 Holoubkov |  |  |  | DIČ:
| Zpracovatel: |  |  |  |  | IČ:
DIČ:
Poznámka:
Stávající zateplení a hydroizolace konstrukce střech bude upravena dle výkresové části projektové dokumentace – ASŘ. D.1.1. – viz detaily. Tuto úpravu bude provádět z důvodu dodržení záruky na rekonstrukci střechy firma, která jí realizovala. Nedílnou součástí jsou výkresy a technická zpráva.Doporučené materiály jsou lepším standartem, při náhradě použít materiál stejné kvality, stejných technických parametrů. Jsou-li ve výkazu výměr uvedeny odkazy na výrobce, obchodní názvy nebo specifické označení výrobků, jsou tyto odkazy informativní a zadavatel umožnuje použití jiných, avšak kvalitativně, technicky a esteticky stejných nebo lepších řešení. Soupis prací je sestaven s využitím Cenové soustavy ÚRS. Položky, které pochází z této cenové soustavy, jsou ve sloupci 'Cenová soustava' označeny popisem 'CS ÚRS' a úrovní příslušného kalendářního pololetí. Veškeré další informace vymezující popis a podmínky použití těchto položek z Cenové soustavy, které nejsou uvedeny přímo v soupisu prací, jsou neomezeně dálkově k dispozici na www.cs-urs.cz, sekce Cenové a technické podmínky.
| Cena bez DPH | [5 empty] | 0
|  |  | Základ daně |  |  | Sazba daně | Výše daně
| DPH | základní | 0 |  |  | 21% | 0
|  | snížená | 0 |  |  | 12% | 0
|  | zákl. přenesená | 0 |  |  | 21% | 0
|  | sníž. přenesená | 0 |  |  | 12% | 0
|  | nulová | 0 |  |  | 0% | 0
| Cena s DPH |  |  | v | CZK |  | 0
| Projektant |  |  | Zpracovatel
| Datum a podpis: |  | Razítko | Datum a podpis: |  |  | Razítko
| Objednavatel |  |  | Uchazeč
| Datum a podpis: |  | Razítko | Datum a podpis: |  |  | Razítko
REKAPITULACE ČLENĚNÍ SOUPISU PRACÍ
Stavba:
Zateplení fasády tělocvičny včetně návrhu VZT - ZŠ T.G.Masaryka v Praze 12
Objekt:
SO 02 - Stavební část- fasádní zateplení
Místo: |  |  | Praha 12, Modřanská n1375/10a, parc.č. 703/2 |  |  | Datum: | 30. 1. 2024
Zadavatel: |  |  | Mč Praha 12, Generála Šišky 2375/6, 143 00 Praha 4 |  |  | Projektant: | Ing.arch. Jan Mudra,Holoubkov 81,338 01 Holoubkov
Uchazeč: |  |  | Vyplň údaj |  |  | Zpracovatel:
Kód dílu - Popis | [6 empty] | Cena celkem [CZK]
Náklady ze soupisu prací | [6 empty] | 0 | [12 empty] | -1
| HSV - Práce a dodávky HSV | [5 empty] | 0
| 1 - Zemní práce | [5 empty] | 0
| 2 - Zakládání | [5 empty] | 0
| 3 - Svislé a kompletní konstrukce | [5 empty] | 0
| 5 - Komunikace pozemní | [5 empty] | 0
| 6 - Úpravy povrchů, podlahy a osazování výplní | [5 empty] | 0
| 9 - Ostatní konstrukce a práce, bourání | [5 empty] | 0
| 998 - Přesun hmot | [5 empty] | 0
| PSV - Práce a dodávky PSV | [5 empty] | 0
| 711 - Izolace proti vodě, vlhkosti a plynům | [5 empty] | 0
| 713 - Izolace tepelné | [5 empty] | 0
| 722 - Zdravotechnika - vnitřní vodovod | [5 empty] | 0
| 741 - Elektroinstalace - silnoproud | [5 empty] | 0
| 762 - Konstrukce tesařské | [5 empty] | 0
| 764 - Konstrukce klempířské | [5 empty] | 0
| 766 - Konstrukce truhlářské | [5 empty] | 0
| 767 - Konstrukce zámečnické | [5 empty] | 0
| 771 - Podlahy z dlaždic | [5 empty] | 0
| 783 - Dokončovací práce - nátěry | [5 empty] | 0
| 784 - Dokončovací práce - malby a tapety | [5 empty] | 0
| M - Práce a dodávky M | [5 empty] | 0
| 21-M - Elektromontáže | [5 empty] | 0
SOUPIS PRACÍ
Stavba:
Zateplení fasády tělocvičny včetně návrhu VZT - ZŠ T.G.Masaryka v Praze 12
Objekt:
SO 02 - Stavební část- fasádní zateplení
Místo: |  |  | Praha 12, Modřanská n1375/10a, parc.č. 703/2 |  |  | Datum: | 30. 1. 2024
Zadavatel: |  |  | Mč Praha 12, Generála Šišky 2375/6, 143 00 Praha 4 |  |  | Projektant: | Ing.arch. Jan Mudra,Holoubkov 81,338 01 Holoubkov
Uchazeč: |  |  | Vyplň údaj |  |  | Zpracovatel:
PČ | Typ | Kód | Popis | MJ | Množství | J.cena [CZK] | Cena celkem [CZK] | Cenová soustava |  |  | DPH | J. Nh [h] | Nh celkem [h] | J. hmotnost [t] | Hmotnost celkem [t] | J. suť [t] | Suť Celkem [t]
Náklady soupisu celkem | [6 empty] | 0 | [5 empty] | 0 |  | 72.8013 |  | 50.8682 |  | D | -1 | [10 empty] | 0
| D | HSV | Práce a dodávky HSV |  |  |  | 0 | [5 empty] | 0 |  | 64.8221 |  | 50.4111 | 1 | D | 0 |  |  |  | ROZPOCET | [6 empty] | 0
| D | 1 | Zemní práce |  |  |  | 0 | [5 empty] | 0 |  | 0 |  | 0 | 1 | D | 1 |  |  |  | ROZPOCET | [6 empty] | 0
1 | K | 122211101 | Odkopávky a prokopávky v hornině třídy těžitelnosti I, skupiny 3 ručně | m3 | 62.475 |  | 0 |  |  |  | základní |  | 0 | 0 | 0 | 0 | 0 | 4 | K | 2 |  |  |  | ROZPOCET | 0 | 0 | 0 | 0 | 0 | 1 | 0 | 4 | -416912109
| VV |  | "obkopání soklu"148,75*0,7*0,6 |  | 62.475 | [13 empty] | VV | 2 | 2 | True | 0 | ROZPOCET
| VV |  | Součet |  | 62.475 | [13 empty] | VV | 2 | 4 | True | 1 | ROZPOCET
2 | K | 131253101 | Hloubení jam nezapažených v hornině třídy těžitelnosti I skupiny 3 objem do 20 m3 strojně v omezeném prostoru | m3 | 4.03 |  | 0 |  |  |  | základní |  | 0 | 0 | 0 | 0 | 0 | 4 | K | 2 |  |  |  | ROZPOCET | 0 | 0 | 0 | 0 | 0 | 1 | 0 | 4 | -265011504
| VV |  | "základ VZT"2,6*3,1*0,5 |  | 4.03 | [13 empty] | VV | 2 | 2 | True | 0 | ROZPOCET
| VV |  | Součet |  | 4.03 | [13 empty] | VV | 2 | 4 | True | 1 | ROZPOCET
| D | 2 | Zakládání |  |  |  | 0 | [5 empty] | 0 |  | 0.11655 |  | 0 | 1 | D | 1 |  |  |  | ROZPOCET | [6 empty] | 0
3 | K | 213141111 | Zřízení vrstvy z geotextilie v rovině nebo ve sklonu do 1:5 š do 3 m | m2 | 259.198 |  | 0 |  |  |  | základní |  | 0 | 0.0001 | 0.02592 | 0 | 0 | 4 | K | 2 |  |  |  | ROZPOCET | 0 | 0 | 0 | 0 | 0 | 1 | 0 | 4 | -1175199995
| VV |  | "obkopání soklu"148,75*(0,6+0,45+0,6) |  | 245.438 | [13 empty] | VV | 2 | 2 | True | 0 | ROZPOCET
| VV |  | "základ VZT"(2,6*3,1)+0,5*(2,6+2,6+3,1+3,1) |  | 13.76 | [13 empty] | VV | 2 | 2 | True | 0 | ROZPOCET
| VV |  | Součet |  | 259.198 | [13 empty] | VV | 2 | 4 | True | 1 | ROZPOCET
4 | M | 69311081 | geotextilie netkaná separační, ochranná, filtrační, drenážní PES 300g/m2 | m2 | 302.095 |  | 0 |  |  |  | základní |  | 0 | 0.0003 | 0.090629 | 0 | 0 | 8 | M | 2 |  |  |  | ROZPOCET | 0 | 0 | 0 | 0 | 0 | 1 | 0 | 4 | 1372427155
| VV |  | "obkopání soklu"148,75*(0,6+0,45+0,6) |  | 245.438 | [13 empty] | VV | 2 | 2 | True | 0 | ROZPOCET
| VV |  | "základ VZT"(2,6*3,1)+0,5*(2,6+2,6+3,1+3,1) |  | 13.76 | [13 empty] | VV | 2 | 2 | True | 0 | ROZPOCET
| VV |  | Součet |  | 259.198 | [13 empty] | VV | 2 | 4 | True | 1 | ROZPOCET
| VV |  | 259,198*1,1655 'Přepočtené koeficientem množství |  | 302.095 | [13 empty] | VV | 2 | 2 | False | 1 | ROZPOCET
| D | 3 | Svislé a kompletní konstrukce |  |  |  | 0 | [5 empty] | 0 |  | 0.50531 |  | 0 | 1 | D | 1 |  |  |  | ROZPOCET | [6 empty] | 0
5 | K | 311273121 | Zdivo tepelněizolační z pórobetových tvárnic do P2 do 400 kg/m3 U přes 0,18 do 0,22, tl zdiva 450 mm | m2 | 2.07 |  | 0 |  |  |  | základní |  | 0 | 0.24411 | 0.50531 | 0 | 0 | 4 | K | 2 |  |  |  | ROZPOCET | 0 | 0 | 0 | 0 | 0 | 1 | 0 | 4 | -457567170
| VV |  | podezdívka parapetů oken O3 | [15 empty] | VV | 2 | 1 | True | 0 | ROZPOCET
| VV |  | 2,3*9*0,1 |  | 2.07 | [13 empty] | VV | 2 | 2 | True | 0 | ROZPOCET
| VV |  | Součet |  | 2.07 | [13 empty] | VV | 2 | 4 | True | 1 | ROZPOCET
| D | 5 | Komunikace pozemní |  |  |  | 0 | [5 empty] | 0 |  | 10.1978 |  | 0 | 1 | D | 1 |  |  |  | ROZPOCET | [6 empty] | 0
6 | K | 564760101 | Podklad z kameniva hrubého drceného vel. 16-32 mm plochy do 100 m2 tl 200 mm | m2 | 8.06 |  | 0 |  |  |  | základní |  | 0 | 0.396 | 3.1918 | 0 | 0 | 4 | K | 2 |  |  |  | ROZPOCET | 0 | 0 | 0 | 0 | 0 | 1 | 0 | 4 | 1684394315
| VV |  | "základ VZT"2,6*3,1 |  | 8.06 | [13 empty] | VV | 2 | 2 | True | 0 | ROZPOCET
| VV |  | Součet |  | 8.06 | [13 empty] | VV | 2 | 4 | True | 1 | ROZPOCET
7 | K | 564761101 | Podklad z kameniva hrubého drceného vel. 32-63 mm plochy do 100 m2 tl 200 mm | m2 | 8.06 |  | 0 |  |  |  | základní |  | 0 | 0 | 0 | 0 | 0 | 4 | K | 2 |  |  |  | ROZPOCET | 0 | 0 | 0 | 0 | 0 | 1 | 0 | 4 | 671818811
| VV |  | "základ VZT"2,6*3,1 |  | 8.06 | [13 empty] | VV | 2 | 2 | True | 0 | ROZPOCET
| VV |  | Součet |  | 8.06 | [13 empty] | VV | 2 | 4 | True | 1 | ROZPOCET
8 | K | 564761101 | Podklad z kameniva hrubého drceného vel. 32-63 mm plochy do 100 m2 tl 200 mm | m2 | 148.75 |  | 0 |  |  |  | základní |  | 0 | 0 | 0 | 0 | 0 | 4 | K | 2 |  |  |  | ROZPOCET | 0 | 0 | 0 | 0 | 0 | 1 | 0 | 4 | -911871808
| VV |  | okapový chodník, celková vrstva bude 2x 200 mm | [15 empty] | VV | 2 | 1 | True | 0 | ROZPOCET
| VV |  | "obkopání soklu"148,75*0,5 |  | 74.375 | [13 empty] | VV | 2 | 2 | True | 0 | ROZPOCET
| VV |  | Součet |  | 74.375 | [13 empty] | VV | 2 | 4 | True | 1 | ROZPOCET
| VV |  | 74,375*2 'Přepočtené koeficientem množství |  | 148.75 | [13 empty] | VV | 2 | 2 | False | 1 | ROZPOCET
9 | K | 596811220 | Kladení betonové dlažby komunikací pro pěší do lože z kameniva velikosti přes 0,09 do 0,25 m2 pl do 50 m2 | m2 | 31.26 |  | 0 |  |  |  | základní |  | 0 | 0.101 | 3.1573 | 0 | 0 | 4 | K | 2 |  |  |  | ROZPOCET | 0 | 0 | 0 | 0 | 0 | 1 | 0 | 4 | 30906045
| P |  | Poznámka k položce: lože pod dlažbu 50 mm frakce 4/8 Betonová dlažba 500 x 500 x 50 mm, přírodní beton, hladký povrch, s hydrofobní impregnací (např. MasterProtect H330), mezery 1-2mm vyplnit spárovacím pískem. | [15 empty] | P | 2
| VV |  | "základ VZT"2,6*3,1 |  | 8.06 | [13 empty] | VV | 2 | 2 | True | 0 | ROZPOCET
| VV |  | "obkopání soklu"0,5*46,4 |  | 23.2 | [13 empty] | VV | 2 | 2 | True | 0 | ROZPOCET
| VV |  | Součet |  | 31.26 | [13 empty] | VV | 2 | 4 | True | 1 | ROZPOCET
10 | M | 59246003 | dlažba plošná betonová terasová hladká 500x500x50mm | m2 | 33.761 |  | 0 |  |  |  | základní |  | 0 | 0.114 | 3.8488 | 0 | 0 | 8 | M | 2 |  |  |  | ROZPOCET | 0 | 0 | 0 | 0 | 0 | 1 | 0 | 4 | 815964083
| P |  | Poznámka k položce: lože pod dlažbu 50 mm frakce 4/8 Betonová dlažba 500 x 500 x 50 mm, přírodní beton, hladký povrch, s hydrofobní impregnací (např. MasterProtect H330), mezery 1-2mm vyplnit spárovacím pískem. | [15 empty] | P | 2
| VV |  | "základ VZT"2,6*3,1 |  | 8.06 | [13 empty] | VV | 2 | 2 | True | 0 | ROZPOCET
| VV |  | "obkopání soklu"0,5*46,4 |  | 23.2 | [13 empty] | VV | 2 | 2 | True | 0 | ROZPOCET
| VV |  | Součet |  | 31.26 | [13 empty] | VV | 2 | 4 | True | 1 | ROZPOCET
| VV |  | 31,26*1,08 'Přepočtené koeficientem množství |  | 33.761 | [13 empty] | VV | 2 | 2 | False | 1 | ROZPOCET
| D | 6 | Úpravy povrchů, podlahy a osazování výplní |  |  |  | 0 | [5 empty] | 0 |  | 33.2335 |  | 0 | 1 | D | 1 |  |  |  | ROZPOCET | [6 empty] | 0
11 | K | 612142001 | Potažení vnitřních stěn sklovláknitým pletivem vtlačeným do tenkovrstvé hmoty | m2 | 4.14 |  | 0 |  |  |  | základní |  | 0 | 0.00438 | 0.018133 | 0 | 0 | 4 | K | 2 |  |  |  | ROZPOCET | 0 | 0 | 0 | 0 | 0 | 1 | 0 | 4 | -1557700187
| VV |  | podezdívka parapetů oken O3 | [15 empty] | VV | 2 | 1 | True | 0 | ROZPOCET
| VV |  | 2,3*9*0,2 |  | 4.14 | [13 empty] | VV | 2 | 2 | True | 0 | ROZPOCET
| VV |  | Součet |  | 4.14 | [13 empty] | VV | 2 | 4 | True | 1 | ROZPOCET
12 | K | 612311131 | Potažení vnitřních stěn vápenným štukem tloušťky do 3 mm | m2 | 4.14 |  | 0 |  |  |  | základní |  | 0 | 0.004 | 0.01656 | 0 | 0 | 4 | K | 2 |  |  |  | ROZPOCET | 0 | 0 | 0 | 0 | 0 | 1 | 0 | 4 | 354549081
13 | K | 619995001 | Začištění omítek kolem oken, dveří, podlah nebo obkladů | m | 192.8 |  | 0 |  |  |  | základní |  | 0 | 0.0015 | 0.2892 | 0 | 0 | 4 | K | 2 |  |  |  | ROZPOCET | 0 | 0 | 0 | 0 | 0 | 1 | 0 | 4 | 1781755967
| VV |  | vnitřní začištění po osazení nových oken a dveří | [15 empty] | VV | 2 | 1 | True | 0 | ROZPOCET
| VV |  | "O1" (2,15+4,3)*2*5 |  | 64.5 | [13 empty] | VV | 2 | 2 | True | 0 | ROZPOCET
| VV |  | "O2"(2,15+4,3)*2*4 |  | 51.6 | [13 empty] | VV | 2 | 2 | True | 0 | ROZPOCET
| VV |  | "O3" (2,2+1,4)*2*9 |  | 64.8 | [13 empty] | VV | 2 | 2 | True | 0 | ROZPOCET
| VV |  | "D1"(2,9+3,050)*2 |  | 11.9 | [13 empty] | VV | 2 | 2 | True | 0 | ROZPOCET
| VV |  | Součet |  | 192.8 | [13 empty] | VV | 2 | 4 | True | 1 | ROZPOCET
14 | K | 621211021 | Montáž kontaktního zateplení vnějších podhledů lepením a mechanickým kotvením polystyrénových desek do betonu nebo zdiva tl přes 80 do 120 mm | m2 | 144.588 |  | 0 |  |  |  | základní |  | 0 | 0.0086 | 1.2435 | 0 | 0 | 4 | K | 2 |  |  |  | ROZPOCET | 0 | 0 | 0 | 0 | 0 | 1 | 0 | 4 | -809153738
| VV |  | 110,024*1,116+28,8*0,757 |  | 144.588 | [13 empty] | VV | 2 | 2 | True | 1 | ROZPOCET
15 | M | 28376422 | deska XPS hrana polodrážková a hladký povrch 300kPA λ=0,035 tl 100mm | m2 | 151.817 |  | 0 |  |  |  | základní |  | 0 | 0.003 | 0.45545 | 0 | 0 | 8 | M | 2 |  |  |  | ROZPOCET | 0 | 0 | 0 | 0 | 0 | 1 | 0 | 4 | -1989468421
| VV |  | 144,588*1,05 "Přepočtené koeficientem množství |  | 151.817 | [13 empty] | VV | 2 | 2 | True | 1 | ROZPOCET
16 | K | 621211031 | Montáž kontaktního zateplení vnějších podhledů lepením a mechanickým kotvením polystyrénových desek do betonu nebo zdiva tl přes 120 do 160 mm | m2 | 378.09 |  | 0 |  |  |  | základní |  | 0 | 0.0087 | 3.2894 | 0 | 0 | 4 | K | 2 |  |  |  | ROZPOCET | 0 | 0 | 0 | 0 | 0 | 1 | 0 | 4 | 1922800257
| P |  | Poznámka k položce: skladba F1, F3 | [15 empty] | P | 2
| VV |  | "F1a" 8,182*15,96*2 |  | 261.169 | [13 empty] | VV | 2 | 2 | True | 0 | ROZPOCET
| VV |  | 0,515*1,771*6 |  | 5.472 | [13 empty] | VV | 2 | 2 | True | 0 | ROZPOCET
| VV |  | 0,55*1,776*7 |  | 6.838 | [13 empty] | VV | 2 | 2 | True | 0 | ROZPOCET
| VV |  | 1,176*0,492+1,002*1,772 |  | 2.354 | [13 empty] | VV | 2 | 2 | True | 0 | ROZPOCET
| VV |  | "F1b" 1,11*27,9*2 |  | 61.938 | [13 empty] | VV | 2 | 2 | True | 0 | ROZPOCET
| VV |  | Mezisoučet |  | 337.771 | [13 empty] | VV | 2 | 3 | True | 0 | ROZPOCET
| VV |  | "F3"26,269*1,477-(2,2*1,4*9) |  | 11.079 | [13 empty] | VV | 2 | 2 | True | 0 | ROZPOCET
| VV |  | 0,85*4,3*8 |  | 29.24 | [13 empty] | VV | 2 | 2 | True | 0 | ROZPOCET
| VV |  | Mezisoučet |  | 40.319 | [13 empty] | VV | 2 | 3 | True | 0 | ROZPOCET
| VV |  | Součet |  | 378.09 | [13 empty] | VV | 2 | 4 | True | 1 | ROZPOCET
17 | M | 28376044 | deska EPS grafitová fasádní λ=0,032 tl 160mm | m2 | 331.96 |  | 0 |  |  |  | základní |  | 0 | 0.0024 | 0.7967 | 0 | 0 | 8 | M | 2 |  |  |  | ROZPOCET | 0 | 0 | 0 | 0 | 0 | 1 | 0 | 4 | 217083659
| VV |  | "F1a"275,833 |  | 275.833 | [13 empty] | VV | 2 | 2 | True | 0 | ROZPOCET
| VV |  | "F3"40,319 |  | 40.319 | [13 empty] | VV | 2 | 2 | True | 0 | ROZPOCET
| VV |  | Součet |  | 316.152 | [13 empty] | VV | 2 | 4 | True | 0 | ROZPOCET
| VV |  | 316,152*1,05 "Přepočtené koeficientem množství |  | 331.96 | [13 empty] | VV | 2 | 2 | True | 1 | ROZPOCET
18 | M | 28376042 | deska EPS grafitová fasádní λ=0,032 tl 140mm | m2 | 65.035 |  | 0 |  |  |  | základní |  | 0 | 0.0021 | 0.13657 | 0 | 0 | 8 | M | 2 |  |  |  | ROZPOCET | 0 | 0 | 0 | 0 | 0 | 1 | 0 | 4 | 165637200
| VV |  | "F1b"61,938 |  | 61.938 | [13 empty] | VV | 2 | 2 | True | 0 | ROZPOCET
| VV |  | 61,938*1,05 "Přepočtené koeficientem množství |  | 65.035 | [13 empty] | VV | 2 | 2 | True | 1 | ROZPOCET
19 | K | 621211041 | Montáž kontaktního zateplení vnějších podhledů lepením a mechanickým kotvením polystyrénových desek do betonu nebo zdiva tl přes 160 do 200 mm | m2 | 73.629 |  | 0 |  |  |  | základní |  | 0 | 0.0088 | 0.64794 | 0 | 0 | 4 | K | 2 |  |  |  | ROZPOCET | 0 | 0 | 0 | 0 | 0 | 1 | 0 | 4 | 68475026
| P |  | Poznámka k položce: F1 | [15 empty] | P | 2
| VV |  | "F1"(27,85*6,77)-(25,407*6,244) |  | 29.903 | [13 empty] | VV | 2 | 2 | True | 0 | ROZPOCET
| VV |  | (27,85*2,1)+(3,432*6,775)-(1,447*26,269) |  | 43.726 | [13 empty] | VV | 2 | 2 | True | 0 | ROZPOCET
| VV |  | Součet |  | 73.629 | [13 empty] | VV | 2 | 4 | True | 1 | ROZPOCET
20 | M | 28376048 | deska EPS grafitová fasádní λ=0,032 tl 200mm | m2 | 77.31 |  | 0 |  |  |  | základní |  | 0 | 0.003 | 0.23193 | 0 | 0 | 8 | M | 2 |  |  |  | ROZPOCET | 0 | 0 | 0 | 0 | 0 | 1 | 0 | 4 | -1568744140
| VV |  | 73,629*1,05 "Přepočtené koeficientem množství |  | 77.31 | [13 empty] | VV | 2 | 2 | True | 1 | ROZPOCET
21 | K | 622142001 | Potažení vnějších stěn sklovláknitým pletivem vtlačeným do tenkovrstvé hmoty | m2 | 726.943 |  | 0 |  |  |  | základní |  | 0 | 0.00438 | 3.184 | 0 | 0 | 4 | K | 2 |  |  |  | ROZPOCET | 0 | 0 | 0 | 0 | 0 | 1 | 0 | 4 | -424541337
| VV |  | fasáda F1, F1a , F1b,nadpraží,ostění,parapety | [15 empty] | VV | 2 | 1 | True | 0 | ROZPOCET
| VV |  | 411,4+130,636 |  | 542.036 | [13 empty] | VV | 2 | 2 | True | 0 | ROZPOCET
| VV |  | fasáda F3 | [15 empty] | VV | 2 | 1 | True | 0 | ROZPOCET
| VV |  | 40,319 |  | 40.319 | [13 empty] | VV | 2 | 2 | True | 0 | ROZPOCET
| VV |  | SOKL - Mrmolit - F4 | [15 empty] | VV | 2 | 1 | True | 0 | ROZPOCET
| VV |  | "F4"144,588 |  | 144.588 | [13 empty] | VV | 2 | 2 | True | 0 | ROZPOCET
| VV |  | Součet |  | 726.943 | [13 empty] | VV | 2 | 4 | True | 1 | ROZPOCET
22 | K | 622143003 | Montáž omítkových plastových nebo pozinkovaných rohových profilů | m | 349.962 |  | 0 |  |  |  | základní |  | 0 | 0 | 0 | 0 | 0 | 4 | K | 2 |  |  |  | ROZPOCET | 0 | 0 | 0 | 0 | 0 | 1 | 0 | 4 | 1020136338
| VV |  | 2*2*(1,46+1,775)+2*2*(0,896+1,182) |  | 21.252 | [13 empty] | VV | 2 | 2 | True | 0 | ROZPOCET
| VV |  | 13*2*(1,46+1,775)+5*2*(1,46+1,775)+2,9+3,05+2,9 |  | 125.31 | [13 empty] | VV | 2 | 2 | True | 0 | ROZPOCET
| VV |  | 9*2*(2,2+1,4)+9*2*(2,15+4,3) |  | 180.9 | [13 empty] | VV | 2 | 2 | True | 0 | ROZPOCET
| VV |  | 9*2,5 |  | 22.5 | [13 empty] | VV | 2 | 2 | True | 0 | ROZPOCET
| VV |  | Součet |  | 349.962 | [13 empty] | VV | 2 | 4 | True | 1 | ROZPOCET
23 | M | 59051486 | profil rohový PVC 15x15mm s výztužnou tkaninou š 100mm pro ETICS | m | 367.46 |  | 0 |  |  |  | základní |  | 0 | 3e-05 | 0.011024 | 0 | 0 | 8 | M | 2 |  |  |  | ROZPOCET | 0 | 0 | 0 | 0 | 0 | 1 | 0 | 4 | 343628998
| VV |  | 2*2*(1,46+1,775)+2*2*(0,896+1,182) |  | 21.252 | [13 empty] | VV | 2 | 2 | True | 0 | ROZPOCET
| VV |  | 13*2*(1,46+1,775)+5*2*(1,46+1,775)+2,9+3,05+2,9 |  | 125.31 | [13 empty] | VV | 2 | 2 | True | 0 | ROZPOCET
| VV |  | 9*2*(2,2+1,4)+9*2*(2,15+4,3) |  | 180.9 | [13 empty] | VV | 2 | 2 | True | 0 | ROZPOCET
| VV |  | 9*2,5 |  | 22.5 | [13 empty] | VV | 2 | 2 | True | 0 | ROZPOCET
| VV |  | Součet |  | 349.962 | [13 empty] | VV | 2 | 4 | True | 0 | ROZPOCET
| VV |  | 349,962*1,05 "Přepočtené koeficientem množství |  | 367.46 | [13 empty] | VV | 2 | 2 | True | 1 | ROZPOCET
24 | K | 622143004 | Montáž omítkových samolepících začišťovacích profilů pro spojení s okenním rámem | m | 257.32 |  | 0 |  |  |  | základní |  | 0 | 0 | 0 | 0 | 0 | 4 | K | 2 |  |  |  | ROZPOCET | 0 | 0 | 0 | 0 | 0 | 1 | 0 | 4 | -615367315
| VV |  | 2*(1,46+1,775+1,775)+2*(0,896+1,182+1,182) |  | 16.54 | [13 empty] | VV | 2 | 2 | True | 0 | ROZPOCET
| VV |  | 13*(1,46+1,775+1,775)+5*(1,46+1,775+1,775)+2,9+3,05+2,9 |  | 99.03 | [13 empty] | VV | 2 | 2 | True | 0 | ROZPOCET
| VV |  | 9*(2,2+1,4+1,4)+9*(2,15+4,3+4,3) |  | 141.75 | [13 empty] | VV | 2 | 2 | True | 0 | ROZPOCET
| VV |  | Součet |  | 257.32 | [13 empty] | VV | 2 | 4 | True | 1 | ROZPOCET
25 | M | 59051476 | profil začišťovací PVC 9mm s výztužnou tkaninou pro ostění ETICS | m | 270.186 |  | 0 |  |  |  | základní |  | 0 | 4e-05 | 0.010807 | 0 | 0 | 8 | M | 2 |  |  |  | ROZPOCET | 0 | 0 | 0 | 0 | 0 | 1 | 0 | 4 | -1657558673
| VV |  | 257,32*1,05 "Přepočtené koeficientem množství |  | 270.186 | [13 empty] | VV | 2 | 2 | True | 1 | ROZPOCET
26 | K | 622212051 | Montáž kontaktního zateplení vnějšího ostění, nadpraží nebo parapetu hl. špalety do 400 mm lepením desek z polystyrenu tl do 40 mm | m | 362.878 |  | 0 |  |  |  | základní |  | 0 | 0.00339 | 1.2302 | 0 | 0 | 4 | K | 2 |  |  |  | ROZPOCET | 0 | 0 | 0 | 0 | 0 | 1 | 0 | 4 | 1735814265
| VV |  | zateplení špalet nadpraží a parapetů oken a dveří | [15 empty] | VV | 2 | 1 | True | 0 | ROZPOCET
| VV |  | "O1" (2,15+4,3)*2*5 |  | 64.5 | [13 empty] | VV | 2 | 2 | True | 0 | ROZPOCET
| VV |  | "O2"(2,15+4,3)*2*4 |  | 51.6 | [13 empty] | VV | 2 | 2 | True | 0 | ROZPOCET
| VV |  | "O3" (2,2+1,4)*2*9 |  | 64.8 | [13 empty] | VV | 2 | 2 | True | 0 | ROZPOCET
| VV |  | "D1"(2,9+3,050)*2 |  | 11.9 | [13 empty] | VV | 2 | 2 | True | 0 | ROZPOCET
| VV |  | stávající okna | [15 empty] | VV | 2 | 1 | True | 0 | ROZPOCET
| VV |  | (1,46+1,775)*2*25 |  | 161.75 | [13 empty] | VV | 2 | 2 | True | 0 | ROZPOCET
| VV |  | (0,9+1,182)*2*2 |  | 8.328 | [13 empty] | VV | 2 | 2 | True | 0 | ROZPOCET
| VV |  | Součet |  | 362.878 | [13 empty] | VV | 2 | 4 | True | 1 | ROZPOCET
27 | M | 28376439 | deska XPS hrana rovná a strukturovaný povrch 250kPa λ=0,032 tl 40mm | m2 | 29.276 |  | 0 |  |  |  | základní |  | 0 | 0.0012 | 0.035131 | 0 | 0 | 8 | M | 2 |  |  |  | ROZPOCET | 0 | 0 | 0 | 0 | 0 | 1 | 0 | 4 | 37655292
| P |  | Poznámka k položce: deska XPS bude seříznuta do klínu kvůli spádu parapetu | [15 empty] | P | 2
| VV |  | parapetů oken | [15 empty] | VV | 2 | 1 | True | 0 | ROZPOCET
| VV |  | "O1" (2,15)*5*0,36 |  | 3.87 | [13 empty] | VV | 2 | 2 | True | 0 | ROZPOCET
| VV |  | "O2"(2,15)*4*0,36 |  | 3.096 | [13 empty] | VV | 2 | 2 | True | 0 | ROZPOCET
| VV |  | "O3" (2,2)*9*0,36 |  | 7.128 | [13 empty] | VV | 2 | 2 | True | 0 | ROZPOCET
| VV |  | stávající okna | [15 empty] | VV | 2 | 1 | True | 0 | ROZPOCET
| VV |  | (1,46)*25*0,36 |  | 13.14 | [13 empty] | VV | 2 | 2 | True | 0 | ROZPOCET
| VV |  | (0,9)*2*0,36 |  | 0.648 | [13 empty] | VV | 2 | 2 | True | 0 | ROZPOCET
| VV |  | Součet |  | 27.882 | [13 empty] | VV | 2 | 4 | True | 0 | ROZPOCET
| VV |  | 27,882*1,05 "Přepočtené koeficientem množství |  | 29.276 | [13 empty] | VV | 2 | 2 | True | 1 | ROZPOCET
28 | M | 28376439 | deska XPS hrana rovná a strukturovaný povrch 250kPa λ=0,032 tl 40mm | m2 | 107.892 |  | 0 |  |  |  | základní |  | 0 | 0.0012 | 0.12947 | 0 | 0 | 8 | M | 2 |  |  |  | ROZPOCET | 0 | 0 | 0 | 0 | 0 | 1 | 0 | 4 | 978593408
| P |  | Poznámka k položce: ostění a nadpraží | [15 empty] | P | 2
| VV |  | zateplení špalet nadpraží oken a dveří | [15 empty] | VV | 2 | 1 | True | 0 | ROZPOCET
| VV |  | "O1" (2,15+4,3+4,3)*5*0,36 |  | 19.35 | [13 empty] | VV | 2 | 2 | True | 0 | ROZPOCET
| VV |  | "O2"(2,15+4,3+4,3)*4*0,36 |  | 15.48 | [13 empty] | VV | 2 | 2 | True | 0 | ROZPOCET
| VV |  | "O3" (2,2+1,4+1,4)*9*0,36 |  | 16.2 | [13 empty] | VV | 2 | 2 | True | 0 | ROZPOCET
| VV |  | "D1"(2,9+3,050)*2*0,36 |  | 4.284 | [13 empty] | VV | 2 | 2 | True | 0 | ROZPOCET
| VV |  | stávající okna | [15 empty] | VV | 2 | 1 | True | 0 | ROZPOCET
| VV |  | (1,46+1,775+1,775)*25*0,36 |  | 45.09 | [13 empty] | VV | 2 | 2 | True | 0 | ROZPOCET
| VV |  | (0,9+1,182+1,182)*2*0,36 |  | 2.35 | [13 empty] | VV | 2 | 2 | True | 0 | ROZPOCET
| VV |  | Součet |  | 102.754 | [13 empty] | VV | 2 | 4 | True | 0 | ROZPOCET
| VV |  | 102,754*1,05 "Přepočtené koeficientem množství |  | 107.892 | [13 empty] | VV | 2 | 2 | True | 1 | ROZPOCET
29 | K | 622252001 | Montáž profilů kontaktního zateplení připevněných mechanicky | m | 143.69 |  | 0 |  |  |  | základní |  | 0 | 3e-05 | 0.0043107 | 0 | 0 | 4 | K | 2 |  |  |  | ROZPOCET | 0 | 0 | 0 | 0 | 0 | 1 | 0 | 4 | 641264470
30 | M | 59051647 | profil zakládací Al tl 0,7mm pro ETICS pro izolant tl 100mm | m | 150.875 |  | 0 |  |  |  | základní |  | 0 | 0.00032 | 0.04828 | 0 | 0 | 8 | M | 2 |  |  |  | ROZPOCET | 0 | 0 | 0 | 0 | 0 | 1 | 0 | 4 | 1410604093
| VV |  | 143,69*1,05 "Přepočtené koeficientem množství |  | 150.875 | [13 empty] | VV | 2 | 2 | True | 1 | ROZPOCET
31 | K | 622151001 | Penetrační akrylátový nátěr vnějších pastovitých tenkovrstvých omítek stěn | m2 | 726.943 |  | 0 |  |  |  | základní |  | 0 | 0.00022 | 0.15993 | 0 | 0 | 4 | K | 2 |  |  |  | ROZPOCET | 0 | 0 | 0 | 0 | 0 | 1 | 0 | 4 | -163923800
| P |  | Poznámka k položce: viz PD a TZ | [15 empty] | P | 2
| VV |  | penetrace stávajících podkladů pro možnost nanášení nových vrstev zateplení | [15 empty] | VV | 2 | 1 | True | 0 | ROZPOCET
| VV |  | fasáda F1, F1a , F1b,nadpraží,ostění,parapety | [15 empty] | VV | 2 | 1 | True | 0 | ROZPOCET
| VV |  | 411,4+130,636 |  | 542.036 | [13 empty] | VV | 2 | 2 | True | 0 | ROZPOCET
| VV |  | fasáda F3 | [15 empty] | VV | 2 | 1 | True | 0 | ROZPOCET
| VV |  | 40,319 |  | 40.319 | [13 empty] | VV | 2 | 2 | True | 0 | ROZPOCET
| VV |  | SOKL - Mrmolit - F4 | [15 empty] | VV | 2 | 1 | True | 0 | ROZPOCET
| VV |  | "F4"144,588 |  | 144.588 | [13 empty] | VV | 2 | 2 | True | 0 | ROZPOCET
| VV |  | Součet |  | 726.943 | [13 empty] | VV | 2 | 4 | True | 1 | ROZPOCET
32 | K | 622511112 | Tenkovrstvá akrylátová mozaiková střednězrnná omítka vnějších stěn | m2 | 144.588 |  | 0 |  |  |  | základní |  | 0 | 0.0057 | 0.82415 | 0 | 0 | 4 | K | 2 |  |  |  | ROZPOCET | 0 | 0 | 0 | 0 | 0 | 1 | 0 | 4 | 323497273
| VV |  | SOKL - Mrmolit | [15 empty] | VV | 2 | 1 | True | 0 | ROZPOCET
| VV |  | "F4"144,588 |  | 144.588 | [13 empty] | VV | 2 | 2 | True | 0 | ROZPOCET
| VV |  | Součet |  | 144.588 | [13 empty] | VV | 2 | 4 | True | 1 | ROZPOCET
33 | K | 783823131 | Penetrační akrylátový nátěr hladkých, tenkovrstvých zrnitých nebo štukových omítek | m2 | 144.588 |  | 0 |  |  |  | základní |  | 0 | 0.0001 | 0.014459 | 0 | 0 | 16 | K | 2 |  |  |  | ROZPOCET | 0 | 0 | 0 | 0 | 0 | 1 | 0 | 16 | 81549400
| VV |  | penetrace pod marmolit | [15 empty] | VV | 2 | 1 | True | 0 | ROZPOCET
| VV |  | "F4"144,588 |  | 144.588 | [13 empty] | VV | 2 | 2 | True | 0 | ROZPOCET
| VV |  | Součet |  | 144.588 | [13 empty] | VV | 2 | 4 | True | 1 | ROZPOCET
34 | K | 622531012 | Tenkovrstvá silikonová zrnitá omítka zrnitost 1,5 mm vnějších stěn | m2 | 553.429 |  | 0 |  |  |  | základní |  | 0 | 0.00285 | 1.5773 | 0 | 0 | 4 | K | 2 |  |  |  | ROZPOCET | 0 | 0 | 0 | 0 | 0 | 1 | 0 | 4 | -797725081
| P |  | Poznámka k položce: barevnosti viz PD a TZ | [15 empty] | P | 2
| VV |  | fasáda F1, F1a , F1b,ostění,nadpraží | [15 empty] | VV | 2 | 1 | True | 0 | ROZPOCET
| VV |  | 411,4+101,71 |  | 513.11 | [13 empty] | VV | 2 | 2 | True | 0 | ROZPOCET
| VV |  | fasáda F3 | [15 empty] | VV | 2 | 1 | True | 0 | ROZPOCET
| VV |  | 40,319 |  | 40.319 | [13 empty] | VV | 2 | 2 | True | 0 | ROZPOCET
| VV |  | Součet |  | 553.429 | [13 empty] | VV | 2 | 4 | True | 1 | ROZPOCET
35 | K | 622151031 | Penetrační silikonový nátěr vnějších pastovitých tenkovrstvých omítek stěn | m2 | 553.429 |  | 0 |  |  |  | základní |  | 0 | 0.00014 | 0.07748 | 0 | 0 | 4 | K | 2 |  |  |  | ROZPOCET | 0 | 0 | 0 | 0 | 0 | 1 | 0 | 4 | -1966834371
| P |  | Poznámka k položce: barevnosti viz PD a TZ | [15 empty] | P | 2
| VV |  | penetrace pod tenkovrstvou fasádní omítku | [15 empty] | VV | 2 | 1 | True | 0 | ROZPOCET
| VV |  | "F1, F1a, F1b,nadpraží,ostění"411,4+101,71 |  | 513.11 | [13 empty] | VV | 2 | 2 | True | 0 | ROZPOCET
| VV |  | "F3"40,319 |  | 40.319 | [13 empty] | VV | 2 | 2 | True | 0 | ROZPOCET
| VV |  | Součet |  | 553.429 | [13 empty] | VV | 2 | 4 | True | 1 | ROZPOCET
36 | K | 629995101 | Očištění vnějších ploch tlakovou vodou | m2 | 1836.4 |  | 0 |  |  |  | základní |  | 0 | 0 | 0 | 0 | 0 | 4 | K | 2 |  |  |  | ROZPOCET | 0 | 0 | 0 | 0 | 0 | 1 | 0 | 4 | -2059350590
| P |  | Poznámka k položce: dvojnásobné mytí, viz PD a TZ | [15 empty] | P | 2
| VV |  | 918,2*2 "Přepočtené koeficientem množství |  | 1836.4 | [13 empty] | VV | 2 | 2 | True | 1 | ROZPOCET
37 | K | 637121113 | Okapový chodník z kačírku tl 200 mm s udusáním | m2 | 51.175 |  | 0 |  |  |  | základní |  | 0 | 0.3674 | 18.8017 | 0 | 0 | 4 | K | 2 |  |  |  | ROZPOCET | 0 | 0 | 0 | 0 | 0 | 1 | 0 | 4 | 1255505519
| P |  | Poznámka k položce: frakce 16/32 | [15 empty] | P | 2
| VV |  | "obkopání soklu"102,35*0,5 |  | 51.175 | [13 empty] | VV | 2 | 2 | True | 0 | ROZPOCET
| VV |  | Součet |  | 51.175 | [13 empty] | VV | 2 | 4 | True | 1 | ROZPOCET
| D | 9 | Ostatní konstrukce a práce, bourání |  |  |  | 0 | [5 empty] | 0 |  | 20.7689 |  | 50.4111 | 1 | D | 1 |  |  |  | ROZPOCET | [6 empty] | 0
38 | K | 916331112 | Osazení zahradního obrubníku betonového do lože z betonu s boční opěrou | m | 160.15 |  | 0 |  |  |  | základní |  | 0 | 0.10095 | 16.1671 | 0 | 0 | 4 | K | 2 |  |  |  | ROZPOCET | 0 | 0 | 0 | 0 | 0 | 1 | 0 | 4 | 818813854
| VV |  | okapový chodník | [15 empty] | VV | 2 | 1 | True | 0 | ROZPOCET
| VV |  | 148,75 |  | 148.75 | [13 empty] | VV | 2 | 2 | True | 0 | ROZPOCET
| VV |  | lemování základu pro VZT | [15 empty] | VV | 2 | 1 | True | 0 | ROZPOCET
| VV |  | 3,1+3,1+2,6+2,6 |  | 11.4 | [13 empty] | VV | 2 | 2 | True | 0 | ROZPOCET
| VV |  | Součet |  | 160.15 | [13 empty] | VV | 2 | 4 | True | 1 | ROZPOCET
39 | M | 59217002 | obrubník betonový zahradní šedý 1000x50x200mm | m | 160.15 |  | 0 |  |  |  | základní |  | 0 | 0.024 | 3.8436 | 0 | 0 | 8 | M | 2 |  |  |  | ROZPOCET | 0 | 0 | 0 | 0 | 0 | 1 | 0 | 4 | -1974510324
| VV |  | okapový chodník | [15 empty] | VV | 2 | 1 | True | 0 | ROZPOCET
| VV |  | 148,75 |  | 148.75 | [13 empty] | VV | 2 | 2 | True | 0 | ROZPOCET
| VV |  | lemování základu pro VZT | [15 empty] | VV | 2 | 1 | True | 0 | ROZPOCET
| VV |  | 3,1+3,1+2,6+2,6 |  | 11.4 | [13 empty] | VV | 2 | 2 | True | 0 | ROZPOCET
| VV |  | Součet |  | 160.15 | [13 empty] | VV | 2 | 4 | True | 1 | ROZPOCET
40 | K | 941111111 | Montáž lešení řadového trubkového lehkého s podlahami zatížení do 200 kg/m2 š od 0,6 do 0,9 m v do 10 m | m2 | 1174.52 |  | 0 |  |  |  | základní |  | 0 | 0 | 0 | 0 | 0 | 4 | K | 2 |  |  |  | ROZPOCET | 0 | 0 | 0 | 0 | 0 | 1 | 0 | 4 | 1659393609
| VV |  | v exteriéru | [15 empty] | VV | 2 | 1 | True | 0 | ROZPOCET
| VV |  | (16,8+12+41,45+11,3)*5 |  | 407.75 | [13 empty] | VV | 2 | 2 | True | 0 | ROZPOCET
| VV |  | (3,2+15,8+27,75+15,5)*8,2 |  | 510.45 | [13 empty] | VV | 2 | 2 | True | 0 | ROZPOCET
| VV |  | interiér - pro montáž a začištění oken | [15 empty] | VV | 2 | 1 | True | 0 | ROZPOCET
| VV |  | 4,8*(26,7+26,7) |  | 256.32 | [13 empty] | VV | 2 | 2 | True | 0 | ROZPOCET
| VV |  | Součet |  | 1174.52 | [13 empty] | VV | 2 | 4 | True | 1 | ROZPOCET
41 | K | 941111211 | Příplatek k lešení řadovému trubkovému lehkému s podlahami do 200 kg/m2 š od 0,6 do 0,9 m v do 10 m za každý den použití | m2 | 110184 |  | 0 |  |  |  | základní |  | 0 | 0 | 0 | 0 | 0 | 4 | K | 2 |  |  |  | ROZPOCET | 0 | 0 | 0 | 0 | 0 | 1 | 0 | 4 | 2135493986
| P |  | Poznámka k položce: 120 dní | [15 empty] | P | 2
| VV |  | 918,2*120 |  | 110184 | [13 empty] | VV | 2 | 2 | True | 1 | ROZPOCET
42 | K | 941111211-1 | Příplatek k lešení řadovému trubkovému lehkému s podlahami do 200 kg/m2 š od 0,6 do 0,9 m v do 10 m za každý den použití | m2 | 2563.2 |  | 0 |  |  |  | základní |  | 0 | 0 | 0 | 0 | 0 | 4 | K | 2 |  |  |  | ROZPOCET | 0 | 0 | 0 | 0 | 0 | 1 | 0 | 4 | -1132967298
| P |  | Poznámka k položce: 10 dní | [15 empty] | P | 2
| VV |  | interiér - pro montáž a začištění oken | [15 empty] | VV | 2 | 1 | True | 0 | ROZPOCET
| VV |  | 4,8*(26,7+26,7)*10 |  | 2563.2 | [13 empty] | VV | 2 | 2 | True | 0 | ROZPOCET
| VV |  | Součet |  | 2563.2 | [13 empty] | VV | 2 | 4 | True | 1 | ROZPOCET
43 | K | 941111811 | Demontáž lešení řadového trubkového lehkého s podlahami zatížení do 200 kg/m2 š od 0,6 do 0,9 m v do 10 m | m2 | 1174.52 |  | 0 |  |  |  | základní |  | 0 | 0 | 0 | 0 | 0 | 4 | K | 2 |  |  |  | ROZPOCET | 0 | 0 | 0 | 0 | 0 | 1 | 0 | 4 | -866941548
| VV |  | v exteriéru | [15 empty] | VV | 2 | 1 | True | 0 | ROZPOCET
| VV |  | (16,8+12+41,45+11,3)*5 |  | 407.75 | [13 empty] | VV | 2 | 2 | True | 0 | ROZPOCET
| VV |  | (3,2+15,8+27,75+15,5)*8,2 |  | 510.45 | [13 empty] | VV | 2 | 2 | True | 0 | ROZPOCET
| VV |  | interiér - pro montáž a začištění oken | [15 empty] | VV | 2 | 1 | True | 0 | ROZPOCET
| VV |  | 4,8*(26,7+26,7) |  | 256.32 | [13 empty] | VV | 2 | 2 | True | 0 | ROZPOCET
| VV |  | Součet |  | 1174.52 | [13 empty] | VV | 2 | 4 | True | 1 | ROZPOCET
44 | K | 949101111 | Lešení pomocné pro objekty pozemních staveb s lešeňovou podlahou v do 1,9 m zatížení do 150 kg/m2 | m2 | 135 |  | 0 |  |  |  | základní |  | 0 | 0.00013 | 0.01755 | 0 | 0 | 4 | K | 2 |  |  |  | ROZPOCET | 0 | 0 | 0 | 0 | 0 | 1 | 0 | 4 | -368067741
45 | K | 963051113 | Bourání ŽB stropů deskových tl přes 80 mm | m3 | 6.778 |  | 0 |  |  |  | základní |  | 0 | 0 | 0 | 2.4 | 16.2672 | 4 | K | 2 |  |  |  | ROZPOCET | 0 | 0 | 0 | 0 | 0 | 1 | 0 | 4 | -806252597
| VV |  | "vstupní zastřešení" 4,673*1,48*0,98 |  | 6.778 | [13 empty] | VV | 2 | 2 | True | 0 | ROZPOCET
| VV |  | Součet |  | 6.778 | [13 empty] | VV | 2 | 4 | True | 1 | ROZPOCET
46 | K | 965042R | Bourání stávající dlažby na podestě a schodech pl přes 4 m2 | m2 | 7.425 |  | 0 |  |  |  | základní |  | 0 | 0 | 0 | 2.2 | 16.335 | 4 | K | 2 |  |  |  | ROZPOCET | 0 | 0 | 0 | 0 | 0 | 1 | 0 | 4 | 734768769
| P |  | Poznámka k položce: viz PD a TZ | [15 empty] | P | 2
47 | K | 965042R1 | D+M Vybourání stávající rohože s přípravou pro rohož novou | kpl | 1 |  | 0 |  |  |  | základní |  | 0 | 0 | 0 | 2.2 | 2.2 | 4 | K | 2 |  |  |  | ROZPOCET | 0 | 0 | 0 | 0 | 0 | 1 | 0 | 4 | -2013577855
| P |  | Poznámka k položce: viz PD a TZ | [15 empty] | P | 2
48 | K | 968082017 | Vybourání plastových rámů oken včetně křídel plochy přes 2 do 4 m2 | m2 | 27.5 |  | 0 |  |  |  | základní |  | 0 | 0 | 0 | 0.051 | 1.4025 | 4 | K | 2 |  |  |  | ROZPOCET | 0 | 0 | 0 | 0 | 0 | 1 | 0 | 4 | 1810290233
| VV |  | "okna" 2,1*1,455*9 |  | 27.5 | [13 empty] | VV | 2 | 2 | True | 0 | ROZPOCET
| VV |  | Součet |  | 27.5 | [13 empty] | VV | 2 | 4 | True | 1 | ROZPOCET
49 | K | 968082018 | Vybourání plastových rámů oken včetně křídel plochy přes 4 m2 | m2 | 85.14 |  | 0 |  |  |  | základní |  | 0 | 0 | 0 | 0.043 | 3.661 | 4 | K | 2 |  |  |  | ROZPOCET | 0 | 0 | 0 | 0 | 0 | 1 | 0 | 4 | -606689024
| VV |  | "okna"2,15*4,4*9 |  | 85.14 | [13 empty] | VV | 2 | 2 | True | 0 | ROZPOCET
| VV |  | Součet |  | 85.14 | [13 empty] | VV | 2 | 4 | True | 1 | ROZPOCET
50 | K | 968082022 | Vybourání plastových zárubní dveří plochy do 4 m2 | m2 | 3.711 |  | 0 |  |  |  | základní |  | 0 | 0 | 0 | 0.062 | 0.23008 | 4 | K | 2 |  |  |  | ROZPOCET | 0 | 0 | 0 | 0 | 0 | 1 | 0 | 4 | 570143892
| VV |  | "dveře" 1,69*2,196 |  | 3.711 | [13 empty] | VV | 2 | 2 | True | 0 | ROZPOCET
| VV |  | Součet |  | 3.711 | [13 empty] | VV | 2 | 4 | True | 1 | ROZPOCET
51 | K | 971033561 | Vybourání otvorů ve zdivu cihelném pl do 1 m2 na MVC nebo MV tl do 600 mm | m3 | 0.401 |  | 0 |  |  |  | základní |  | 0 | 0 | 0 | 1.8 | 0.7218 | 4 | K | 2 |  |  |  | ROZPOCET | 0 | 0 | 0 | 0 | 0 | 1 | 0 | 4 | -1956292654
| VV |  | "otvor" 1,67*0,6*0,4 |  | 0.401 | [13 empty] | VV | 2 | 2 | True | 0 | ROZPOCET
| VV |  | Součet |  | 0.401 | [13 empty] | VV | 2 | 4 | True | 1 | ROZPOCET
52 | K | 971035641 | Vybourání otvorů ve zdivu cihelném pl do 4 m2 na MC tl do 300 mm | m3 | 3.671 |  | 0 |  |  |  | základní |  | 0 | 0 | 0 | 1.95 | 7.1584 | 4 | K | 2 |  |  |  | ROZPOCET | 0 | 0 | 0 | 0 | 0 | 1 | 0 | 4 | -1494652310
| VV |  | "vybourání u dveří" | [15 empty] | VV | 2 | 1 | True | 0 | ROZPOCET
| VV |  | 0,82*2,28 |  | 1.87 | [13 empty] | VV | 2 | 2 | True | 0 | ROZPOCET
| VV |  | 0,79*2,28 |  | 1.801 | [13 empty] | VV | 2 | 2 | True | 0 | ROZPOCET
| VV |  | Součet |  | 3.671 | [13 empty] | VV | 2 | 4 | True | 1 | ROZPOCET
53 | K | 782632R | Demontáž obkladů parapetů z teraco desek do suti kladených do lepidla | m2 | 25.632 |  | 0 |  |  |  | základní |  | 0 | 0 | 0 | 0.095 | 2.435 | 16 | K | 2 |  |  |  | ROZPOCET | 0 | 0 | 0 | 0 | 0 | 1 | 0 | 16 | -2069499656
| VV |  | 2,25*9*0,64 |  | 12.96 | [13 empty] | VV | 2 | 2 | True | 0 | ROZPOCET
| VV |  | 2,20*9*0,64 |  | 12.672 | [13 empty] | VV | 2 | 2 | True | 0 | ROZPOCET
| VV |  | Součet |  | 25.632 | [13 empty] | VV | 2 | 4 | True | 1 | ROZPOCET
54 | K | 985311315 | Reprofilace rubu kleneb a podlah cementovou sanační maltou tl přes 40 do 50 mm | m2 | 7.425 |  | 0 |  |  |  | základní |  | 0 | 0.09975 | 0.74064 | 0 | 0 | 4 | K | 2 |  |  |  | ROZPOCET | 0 | 0 | 0 | 0 | 0 | 1 | 0 | 4 | 1918826786
| P |  | Poznámka k položce: Reprofilace schodišťových stupňů ( opravná malta a jemná stěrka v jednom pro tloušťky vrstvy do 50mm k vyrovnávání, vyhlazování na betonových podkladech, náhrada betonu k opravě betonových podkladů, vysoká mechanická pevnost pro interiéry i exteriéry, velmi dobrá zpracovatelnost dlouhá trvanlivost, nesmršťuje se, nízké vnitřní napětí, jemnozrnná, propustná pro vodní páry.) | [15 empty] | P | 2
| D | 998 | Přesun hmot |  |  |  | 0 | [5 empty] | 0 |  | 0 |  | 0 | 1 | D | 1 |  |  |  | ROZPOCET | [6 empty] | 0
55 | K | 998011002 | Přesun hmot pro budovy zděné v přes 6 do 12 m | t | 72.024 |  | 0 |  |  |  | základní |  | 0 | 0 | 0 | 0 | 0 | 4 | K | 2 |  |  |  | ROZPOCET | 0 | 0 | 0 | 0 | 0 | 1 | 0 | 4 | -1252294429
56 | K | 998011015 | Příplatek k přesunu hmot pro budovy zděné za zvětšený přesun do 1000 m | t | 72.024 |  | 0 |  |  |  | základní |  | 0 | 0 | 0 | 0 | 0 | 4 | K | 2 |  |  |  | ROZPOCET | 0 | 0 | 0 | 0 | 0 | 1 | 0 | 4 | -760532195
| D | PSV | Práce a dodávky PSV |  |  |  | 0 | [5 empty] | 0 |  | 7.9793 |  | 0.45708 | 2 | D | 0 |  |  |  | ROZPOCET | [6 empty] | 0
| D | 711 | Izolace proti vodě, vlhkosti a plynům |  |  |  | 0 | [5 empty] | 0 |  | 0.044645 |  | 0 | 2 | D | 1 |  |  |  | ROZPOCET | [6 empty] | 0
57 | K | 711161273 | Provedení izolace proti zemní vlhkosti svislé z nopové fólie | m2 | 109.883 |  | 0 |  |  |  | základní |  | 0 | 4e-05 | 0.0043953 | 0 | 0 | 16 | K | 2 |  |  |  | ROZPOCET | 0 | 0 | 0 | 0 | 0 | 1 | 0 | 16 | -321969265
| VV |  | 110,024*(1,116-0,25) |  | 95.281 | [13 empty] | VV | 2 | 2 | True | 0 | ROZPOCET
| VV |  | 28,8*(0,757-0,25) |  | 14.602 | [13 empty] | VV | 2 | 2 | True | 0 | ROZPOCET
| VV |  | Součet |  | 109.883 | [13 empty] | VV | 2 | 4 | True | 1 | ROZPOCET
58 | M | 28323005 | fólie profilovaná (nopová) drenážní HDPE s výškou nopů 8mm | m2 | 134.167 |  | 0 |  |  |  | základní |  | 0 | 0.0003 | 0.04025 | 0 | 0 | 32 | M | 2 |  |  |  | ROZPOCET | 0 | 0 | 0 | 0 | 0 | 1 | 0 | 16 | 1376825400
| VV |  | 109,883*1,221 "Přepočtené koeficientem množství |  | 134.167 | [13 empty] | VV | 2 | 2 | True | 1 | ROZPOCET
59 | K | 998711102 | Přesun hmot tonážní pro izolace proti vodě, vlhkosti a plynům v objektech v přes 6 do 12 m | t | 0.045 |  | 0 |  |  |  | základní |  | 0 | 0 | 0 | 0 | 0 | 16 | K | 2 |  |  |  | ROZPOCET | 0 | 0 | 0 | 0 | 0 | 1 | 0 | 16 | 343015660
| D | 713 | Izolace tepelné |  |  |  | 0 | [5 empty] | 0 |  | 1.9721 |  | 0 | 2 | D | 1 |  |  |  | ROZPOCET | [6 empty] | 0
60 | K | 713131141 | Montáž izolace tepelné stěn lepením celoplošně rohoží, pásů, dílců, desek | m2 | 12.15 |  | 0 |  |  |  | základní |  | 0 | 0.006 | 0.0729 | 0 | 0 | 16 | K | 2 |  |  |  | ROZPOCET | 0 | 0 | 0 | 0 | 0 | 1 | 0 | 16 | -175694131
| P |  | Poznámka k položce: zateplení pod vnitřní parapet P1 | [15 empty] | P | 2
| VV |  | "P1" 2,25*9*0,6 |  | 12.15 | [13 empty] | VV | 2 | 2 | True | 1 | ROZPOCET
61 | M | 28376439 | deska XPS hrana rovná a strukturovaný povrch 250kPa λ=0,032 tl 40mm | m2 | 12.758 |  | 0 |  |  |  | základní |  | 0 | 0.0012 | 0.01531 | 0 | 0 | 32 | M | 2 |  |  |  | ROZPOCET | 0 | 0 | 0 | 0 | 0 | 1 | 0 | 16 | 1697852462
| VV |  | 12,15*1,05 'Přepočtené koeficientem množství |  | 12.758 | [13 empty] | VV | 2 | 2 | False | 1 | ROZPOCET
62 | K | 713133320 | Montáž izolace tepelné vkládané do C-kazet překrývající zámky kazet tl přes 120 do 140 mm budov v přes 6 do 12 m | m2 | 238.165 |  | 0 |  |  |  | základní |  | 0 | 0 | 0 | 0 | 0 | 16 | K | 2 |  |  |  | ROZPOCET | 0 | 0 | 0 | 0 | 0 | 1 | 0 | 16 | 2039187644
63 | M | 63148163 | deska tepelně izolační minerální provětrávaných fasád λ=0,034-0,035 tl 140mm | m2 | 269.126 |  | 0 |  |  |  | základní |  | 0 | 0.007 | 1.8839 | 0 | 0 | 32 | M | 2 |  |  |  | ROZPOCET | 0 | 0 | 0 | 0 | 0 | 1 | 0 | 16 | -2072146408
| P |  | Poznámka k položce: Desky kamenné izolace jsou určeny pro zateplení větraných fasád. λD = 0,033 W·m-1·K-1. Vlákna jsou po celém povrchu hydrofobizována. Desky je nutné v konstrukci chránit vhodným způsobem (vnější opláštění, ev. difuzní fólie). VIZ PD A TZ | [15 empty] | P | 2
| VV |  | 238,165 |  | 238.165 | [13 empty] | VV | 2 | 2 | True | 0 | ROZPOCET
| VV |  | Součet |  | 238.165 | [13 empty] | VV | 2 | 4 | True | 0 | ROZPOCET
| VV |  | 238,165*1,13 "Přepočtené koeficientem množství |  | 269.126 | [13 empty] | VV | 2 | 2 | True | 1 | ROZPOCET
64 | K | 998713102 | Přesun hmot tonážní pro izolace tepelné v objektech v přes 6 do 12 m | t | 1.884 |  | 0 |  |  |  | základní |  | 0 | 0 | 0 | 0 | 0 | 16 | K | 2 |  |  |  | ROZPOCET | 0 | 0 | 0 | 0 | 0 | 1 | 0 | 16 | 1004986294
| D | 722 | Zdravotechnika - vnitřní vodovod |  |  |  | 0 | [5 empty] | 0 |  | 0.00456 |  | 0 | 2 | D | 1 |  |  |  | ROZPOCET | [6 empty] | 0
65 | K | 722R | Montáž ventilu nezámrzného protaženého na novou fasádu | kus | 1 |  | 0 |  |  |  | základní |  | 0 | 0.00152 | 0.00152 | 0 | 0 | 16 | K | 2 |  |  |  | ROZPOCET | 0 | 0 | 0 | 0 | 0 | 1 | 0 | 16 | 997082003
| P |  | Poznámka k položce: včetně potřebného příslušenství a potřebných úkonů viz PD a TZ | [15 empty] | P | 2
66 | M | 722R1 | Ventil nezámrzný s rukojetí DN 15 délka 435 mm | kus | 1 |  | 0 |  |  |  | základní |  | 0 | 0.00152 | 0.00152 | 0 | 0 | 32 | M | 2 |  |  |  | ROZPOCET | 0 | 0 | 0 | 0 | 0 | 1 | 0 | 16 | -155261983
| P |  | Poznámka k položce: integrovaná zpětná klapka a přivzdušňování, průtok 40l /min (1 bar), stavební hloubka 150-415 mm, velikost připojení 1/2" včetně potřebného příslušenství a potřebných úkonů viz PD a TZ | [15 empty] | P | 2
67 | K | 722R2 | Demontáž stávajícího ventilu protaženého na stávající fasádu | kus | 1 |  | 0 |  |  |  | základní |  | 0 | 0.00152 | 0.00152 | 0 | 0 | 16 | K | 2 |  |  |  | ROZPOCET | 0 | 0 | 0 | 0 | 0 | 1 | 0 | 16 | -1856842186
| P |  | Poznámka k položce: včetně potřebných úkonů viz PD a TZ | [15 empty] | P | 2
| D | 741 | Elektroinstalace - silnoproud |  |  |  | 0 | [5 empty] | 0 |  | 0 |  | 0 | 2 | D | 1 |  |  |  | ROZPOCET | [6 empty] | 0
68 | K | 741420001 | Montáž drát nebo lano hromosvodné svodové D do 10 mm s podpěrou | m | 35.75 |  | 0 |  |  |  | základní |  | 0 | 0 | 0 | 0 | 0 | 16 | K | 2 |  |  |  | ROZPOCET | 0 | 0 | 0 | 0 | 0 | 1 | 0 | 16 | -1690739788
| P |  | Poznámka k položce: zpětná montáž vč. případného doplnění a prodloužení | [15 empty] | P | 2
| D | 762 | Konstrukce tesařské |  |  |  | 0 | [5 empty] | 0 |  | 0.66597 |  | 0 | 2 | D | 1 |  |  |  | ROZPOCET | [6 empty] | 0
69 | K | 762430011.CDC | Obložení stěn z cementotřískových desek CETRIS tl 10 mm na sraz šroubovaných | m2 | 39.06 |  | 0 |  |  |  | základní |  | 0 | 0.01565 | 0.61129 | 0 | 0 | 16 | K | 2 |  |  |  | ROZPOCET | 0 | 0 | 0 | 0 | 0 | 1 | 0 | 16 | 1752605474
| VV |  | svislé ukončení střechy | [15 empty] | VV | 2 | 1 | True | 0 | ROZPOCET
| VV |  | "Detail D9 a D11" 27,9*0,7*2 |  | 39.06 | [13 empty] | VV | 2 | 2 | True | 0 | ROZPOCET
| VV |  | Součet |  | 39.06 | [13 empty] | VV | 2 | 4 | True | 1 | ROZPOCET
70 | K | 622131111 | Polymercementový spojovací můstek vnějších stěn nanášený ručně | m2 | 39.06 |  | 0 |  |  |  | základní |  | 0 | 0.0014 | 0.054684 | 0 | 0 | 4 | K | 2 |  |  |  | ROZPOCET | 0 | 0 | 0 | 0 | 0 | 1 | 0 | 4 | 42649342
| VV |  | na cetris | [15 empty] | VV | 2 | 1 | True | 0 | ROZPOCET
| VV |  | "Detail D9 a D11" 27,9*0,7*2 |  | 39.06 | [13 empty] | VV | 2 | 2 | True | 0 | ROZPOCET
| VV |  | Součet |  | 39.06 | [13 empty] | VV | 2 | 4 | True | 1 | ROZPOCET
| D | 764 | Konstrukce klempířské |  |  |  | 0 | [5 empty] | 0 |  | 0.45139 |  | 0.20473 | 2 | D | 1 |  |  |  | ROZPOCET | [6 empty] | 0
71 | K | 764002851 | Demontáž oplechování parapetů do suti | m | 38.25 |  | 0 |  |  |  | základní |  | 0 | 0 | 0 | 0.00167 | 0.063878 | 16 | K | 2 |  |  |  | ROZPOCET | 0 | 0 | 0 | 0 | 0 | 1 | 0 | 16 | 1322443006
| VV |  | 2,15*9 |  | 19.35 | [13 empty] | VV | 2 | 2 | True | 0 | ROZPOCET
| VV |  | 2,1*9 |  | 18.9 | [13 empty] | VV | 2 | 2 | True | 0 | ROZPOCET
| VV |  | Součet |  | 38.25 | [13 empty] | VV | 2 | 4 | True | 1 | ROZPOCET
72 | K | 764004863 | Demontáž svodu k dalšímu použití | m | 35.75 |  | 0 |  |  |  | základní |  | 0 | 0 | 0 | 0.00394 | 0.14086 | 16 | K | 2 |  |  |  | ROZPOCET | 0 | 0 | 0 | 0 | 0 | 1 | 0 | 16 | -2048997598
| VV |  | 7,15*3 |  | 21.45 | [13 empty] | VV | 2 | 2 | True | 0 | ROZPOCET
| VV |  | 2,3*1 |  | 2.3 | [13 empty] | VV | 2 | 2 | True | 0 | ROZPOCET
| VV |  | 4*3 |  | 12 | [13 empty] | VV | 2 | 2 | True | 0 | ROZPOCET
| VV |  | Součet |  | 35.75 | [13 empty] | VV | 2 | 4 | True | 1 | ROZPOCET
73 | K | 764206105 | Montáž oplechování rovných parapetů rš do 400 mm | m | 38.25 |  | 0 |  |  |  | základní |  | 0 | 4e-05 | 0.00153 | 0 | 0 | 16 | K | 2 |  |  |  | ROZPOCET | 0 | 0 | 0 | 0 | 0 | 1 | 0 | 16 | -1103392661
| VV |  | 2,15*9 |  | 19.35 | [13 empty] | VV | 2 | 2 | True | 0 | ROZPOCET
| VV |  | 2,1*9 |  | 18.9 | [13 empty] | VV | 2 | 2 | True | 0 | ROZPOCET
| VV |  | Součet |  | 38.25 | [13 empty] | VV | 2 | 4 | True | 1 | ROZPOCET
74 | M | 15441015 | profil Pz ocelový pro oplechování parapetu š 400mm obkladu fasády | m | 38.25 |  | 0 |  |  |  | základní |  | 0 | 0.0028 | 0.1071 | 0 | 0 | 32 | M | 2 |  |  |  | ROZPOCET | 0 | 0 | 0 | 0 | 0 | 1 | 0 | 16 | 1020710616
75 | K | 764206107 | Montáž oplechování rovných parapetů rš přes 400 mm | m | 38.05 |  | 0 |  |  |  | základní |  | 0 | 4e-05 | 0.001522 | 0 | 0 | 16 | K | 2 |  |  |  | ROZPOCET | 0 | 0 | 0 | 0 | 0 | 1 | 0 | 16 | 407765547
| VV |  | 1,45*25 |  | 36.25 | [13 empty] | VV | 2 | 2 | True | 0 | ROZPOCET
| VV |  | 0,9*2 |  | 1.8 | [13 empty] | VV | 2 | 2 | True | 0 | ROZPOCET
| VV |  | Součet |  | 38.05 | [13 empty] | VV | 2 | 4 | True | 1 | ROZPOCET
76 | M | 1544101R | profil Pz ocelový pro oplechování parapetu š přes 400mm obkladu fasády | m | 38.05 |  | 0 |  |  |  | základní |  | 0 | 0.0028 | 0.10654 | 0 | 0 | 32 | M | 2 |  |  |  | ROZPOCET | 0 | 0 | 0 | 0 | 0 | 1 | 0 | 16 | -635668615
77 | K | 76420610R | Montáž rovných parapetů vnitřních | m | 20.25 |  | 0 |  |  |  | základní |  | 0 | 4e-05 | 0.00081 | 0 | 0 | 16 | K | 2 |  |  |  | ROZPOCET | 0 | 0 | 0 | 0 | 0 | 1 | 0 | 16 | -881427924
| VV |  | 2,25*9 |  | 20.25 | [13 empty] | VV | 2 | 2 | True | 0 | ROZPOCET
| VV |  | Součet |  | 20.25 | [13 empty] | VV | 2 | 4 | True | 1 | ROZPOCET
78 | M | 6079400R | parapet dřevotřískový vnitřní povrch laminátový š do 700mm | m | 21.263 |  | 0 |  |  |  | základní |  | 0 | 0.011 | 0.23389 | 0 | 0 | 32 | M | 2 |  |  |  | ROZPOCET | 0 | 0 | 0 | 0 | 0 | 1 | 0 | 16 | -720392174
| P |  | Poznámka k položce: barevnost dle PD po odsouhlasení investorem | [15 empty] | P | 2
| VV |  | 2,25*9 |  | 20.25 | [13 empty] | VV | 2 | 2 | True | 0 | ROZPOCET
| VV |  | Součet |  | 20.25 | [13 empty] | VV | 2 | 4 | True | 0 | ROZPOCET
| VV |  | 20,25*1,05 "Přepočtené koeficientem množství |  | 21.263 | [13 empty] | VV | 2 | 2 | True | 1 | ROZPOCET
79 | K | 764508R | D+M zpětná montáž svodu kruhového vč. případného doplnění a prodloužení (kotvení objímek, prodloužení svodů) pro napojení na okapové žlaby | m | 35.75 |  | 0 |  |  |  | základní |  | 0 | 0 | 0 | 0 | 0 | 16 | K | 2 |  |  |  | ROZPOCET | 0 | 0 | 0 | 0 | 0 | 1 | 0 | 16 | -1398066576
| P |  | Poznámka k položce: zpětná montáž vč. případného doplnění a prodloužení (kotvení objímek, prodloužení svodů) pro napojení na okapové žlaby | [15 empty] | P | 2
| VV |  | 7,15*3 |  | 21.45 | [13 empty] | VV | 2 | 2 | True | 0 | ROZPOCET
| VV |  | 2,3*1 |  | 2.3 | [13 empty] | VV | 2 | 2 | True | 0 | ROZPOCET
| VV |  | 4*3 |  | 12 | [13 empty] | VV | 2 | 2 | True | 0 | ROZPOCET
| VV |  | Součet |  | 35.75 | [13 empty] | VV | 2 | 4 | True | 1 | ROZPOCET
80 | K | 998764102 | Přesun hmot tonážní pro konstrukce klempířské v objektech v přes 6 do 12 m | t | 0.398 |  | 0 |  |  |  | základní |  | 0 | 0 | 0 | 0 | 0 | 16 | K | 2 |  |  |  | ROZPOCET | 0 | 0 | 0 | 0 | 0 | 1 | 0 | 16 | 1076742151
| D | 766 | Konstrukce truhlářské |  |  |  | 0 | [5 empty] | 0 |  | 0.034398 |  | 0.06 | 2 | D | 1 |  |  |  | ROZPOCET | [6 empty] | 0
81 | K | 766417523 | Montáž difúzní paropropustné fólie pro dřevěnou provětrávanou fasádu s lepenými přesahy | m2 | 238.165 |  | 0 |  |  |  | základní |  | 0 | 0 | 0 | 0 | 0 | 16 | K | 2 |  |  |  | ROZPOCET | 0 | 0 | 0 | 0 | 0 | 1 | 0 | 16 | -1178045499
| P |  | Poznámka k položce: Pojistná difúzní folie do provětrávané fasády F2 Včetně veškerých systémových detailů pro dodržení funkce hydroizolace (spoje, pásky, přelepování atd.) | [15 empty] | P | 2
82 | M | 28329038 | fólie kontaktní difuzně propustná pro doplňkovou hydroizolační vrstvu skládaných větraných fasád s otevřenými spárami (spára max 20 mm, max.20% plochy) | m2 | 264.601 |  | 0 |  |  |  | základní |  | 0 | 0.00013 | 0.034398 | 0 | 0 | 32 | M | 2 |  |  |  | ROZPOCET | 0 | 0 | 0 | 0 | 0 | 1 | 0 | 16 | -733880161
| VV |  | 238,165*1,111 "Přepočtené koeficientem množství |  | 264.601 | [13 empty] | VV | 2 | 2 | True | 1 | ROZPOCET
83 | K | 766622862 | Vyvěšení křídel dřevěných nebo plastových okenních přes 1,5 m2 | kus | 18 |  | 0 |  |  |  | základní |  | 0 | 0 | 0 | 0 | 0 | 16 | K | 2 |  |  |  | ROZPOCET | 0 | 0 | 0 | 0 | 0 | 1 | 0 | 16 | -1390664497
| VV |  | 9+9 |  | 18 | [13 empty] | VV | 2 | 2 | True | 0 | ROZPOCET
| VV |  | Součet |  | 18 | [13 empty] | VV | 2 | 4 | True | 1 | ROZPOCET
84 | K | 766691925 | Vyvěšení nebo zavěšení křídel plastových dveří pl přes 2 m2 | kus | 2 |  | 0 |  |  |  | základní |  | 0 | 0 | 0 | 0.03 | 0.06 | 16 | K | 2 |  |  |  | ROZPOCET | 0 | 0 | 0 | 0 | 0 | 1 | 0 | 16 | -982551385
| VV |  | "2 dveřní křídla"2 |  | 2 | [13 empty] | VV | 2 | 2 | True | 0 | ROZPOCET
| VV |  | Součet |  | 2 | [13 empty] | VV | 2 | 4 | True | 1 | ROZPOCET
85 | K | 998766102 | Přesun hmot tonážní pro kce truhlářské v objektech v přes 6 do 12 m | t | 0.034 |  | 0 |  |  |  | základní |  | 0 | 0 | 0 | 0 | 0 | 16 | K | 2 |  |  |  | ROZPOCET | 0 | 0 | 0 | 0 | 0 | 1 | 0 | 16 | 213635836
| D | 767 | Konstrukce zámečnické |  |  |  | 0 | [5 empty] | 0 |  | 3.4914 |  | 0.15226 | 2 | D | 1 |  |  |  | ROZPOCET | [6 empty] | 0
86 | K | 767661811 | Demontáž mříží pevných nebo otevíravých | m2 | 7.613 |  | 0 |  |  |  | základní |  | 0 | 0 | 0 | 0.02 | 0.15226 | 16 | K | 2 |  |  |  | ROZPOCET | 0 | 0 | 0 | 0 | 0 | 1 | 0 | 16 | 862263679
| VV |  | 3*1,45*1,75 |  | 7.613 | [13 empty] | VV | 2 | 2 | True | 0 | ROZPOCET
| VV |  | Součet |  | 7.613 | [13 empty] | VV | 2 | 4 | True | 1 | ROZPOCET
87 | K | 767662110 | Montáž mříží pevných šroubovaných ( prvek Z3 ) | m2 | 7.613 |  | 0 |  |  |  | základní |  | 0 | 2e-05 | 0.00015226 | 0 | 0 | 16 | K | 2 |  |  |  | ROZPOCET | 0 | 0 | 0 | 0 | 0 | 1 | 0 | 16 | 143425478
| P |  | Poznámka k položce: POPIS PRVKU č.Z3 MŘÍŽE NA OKNECH 1450x1750mm RÁM OCELOVÉ JEKL PROFILY 20x20mm VÝPLŇ OCELOVÉ JEKL PROFILY 10x10mm ŽÁROVĚ ZINKOVÁNO NEREZ KOTVENÍ DO FASÁDY SKRZ ZATEPLENÍ včetně kotvení počet: 3ks viz PD a TZ zámečnický prvek č.Z3 | [15 empty] | P | 2
| VV |  | 3*1,45*1,75 |  | 7.613 | [13 empty] | VV | 2 | 2 | True | 0 | ROZPOCET
| VV |  | Součet |  | 7.613 | [13 empty] | VV | 2 | 4 | True | 1 | ROZPOCET
88 | M | 54912001 | mříž pro stavební otvory pevná ( prvek Z3 ) | m2 | 7.613 |  | 0 |  |  |  | základní |  | 0 | 0.01 | 0.07613 | 0 | 0 | 32 | M | 2 |  |  |  | ROZPOCET | 0 | 0 | 0 | 0 | 0 | 1 | 0 | 16 | 1269530429
| P |  | Poznámka k položce: POPIS PRVKU č.Z3 MŘÍŽE NA OKNECH 1450x1750mm RÁM OCELOVÉ JEKL PROFILY 20x20mm VÝPLŇ OCELOVÉ JEKL PROFILY 10x10mm ŽÁROVĚ ZINKOVÁNO NEREZ KOTVENÍ DO FASÁDY SKRZ ZATEPLENÍ včetně kotvení počet: 3ks viz PD a TZ zámečnický prvek č.Z3 | [15 empty] | P | 2
89 | K | 767R | D+M PROVĚTRÁVANÁ FASÁDA s vlnitým plechovým profilem sinusového průřezu, výška vlny 40 mm | m2 | 250.073 |  | 0 |  |  |  | základní |  | 0 | 0.00028 | 0.07002 | 0 | 0 | 16 | K | 2 |  |  |  | ROZPOCET | 0 | 0 | 0 | 0 | 0 | 1 | 0 | 16 | 1421777973
| P |  | Poznámka k položce: Skladba F2 včetně kotvení provětrávané fasády a detailů - prvky viz D.1.1-13 a 14 včetně veškerýh potřebných systemových prvků,ukončení a rohů, PROVĚTRÁVANÁ FASÁDA - VLNITÝ PLECHOVÝ PROFIL SINUSOVÉHO PRŮŘEZU. VÝŠKA VLNY 40 MM. ZÁKLADNÍ PŘEKRYTÍ PROFILU JE O JEDNU VLNU - ODSTÍN RAL 9006, | [15 empty] | P | 2
| VV |  | 16,762*4,663-(0,515*1,771*3)-(1,46*1,775*5)-(2,9*3,05) |  | 53.623 | [13 empty] | VV | 2 | 2 | True | 0 | ROZPOCET
| VV |  | 11,042*4,566-(0,15*1,771*3)-(1,46*1,775*5) |  | 36.663 | [13 empty] | VV | 2 | 2 | True | 0 | ROZPOCET
| VV |  | 41,45*3,479-(0,55*1,776*7)-(1,46*1,775*13) |  | 103.677 | [13 empty] | VV | 2 | 2 | True | 0 | ROZPOCET
| VV |  | 11,55*4,663-(1,176*0,492)-(1,002*1,772)-(0,896*1,182*2)-(1,46*1,775*2) |  | 44.202 | [13 empty] | VV | 2 | 2 | True | 0 | ROZPOCET
| VV |  | Součet |  | 238.165 | [13 empty] | VV | 2 | 4 | True | 0 | ROZPOCET
| VV |  | 238,165*1,05 "Přepočtené koeficientem množství |  | 250.073 | [13 empty] | VV | 2 | 2 | True | 1 | ROZPOCET
90 | K | 767610128 | Montáž oken kovových jednoduchých otevíravých do zdiva pl přes 2,5 m2 | m2 | 110.925 |  | 0 |  |  |  | základní |  | 0 | 0.00027 | 0.02995 | 0 | 0 | 16 | K | 2 |  |  |  | ROZPOCET | 0 | 0 | 0 | 0 | 0 | 1 | 0 | 16 | 1187078088
| VV |  | "O1" 2,15*4,3*5 |  | 46.225 | [13 empty] | VV | 2 | 2 | True | 0 | ROZPOCET
| VV |  | "O2"2,15*4,3*4 |  | 36.98 | [13 empty] | VV | 2 | 2 | True | 0 | ROZPOCET
| VV |  | "O3" 2,2*1,4*9 |  | 27.72 | [13 empty] | VV | 2 | 2 | True | 0 | ROZPOCET
| VV |  | Součet |  | 110.925 | [13 empty] | VV | 2 | 4 | True | 1 | ROZPOCET
91 | M | 55341015 | okno Al otevíravé/sklopné trojsklo přes plochu 1m2 přes v 2,5m | m2 | 83.205 |  | 0 |  |  |  | základní |  | 0 | 0.02741 | 2.2806 | 0 | 0 | 32 | M | 2 |  |  |  | ROZPOCET | 0 | 0 | 0 | 0 | 0 | 1 | 0 | 16 | 1341456288
| P |  | Poznámka k položce: Okna s přerušeným tepelným mostem POPIS PRVKU č.O1 OKENNÍ SESTAVA: PEVNÉ/VÝKLOPNÉ KŘÍDLO, ROZMĚRY: 2150/4300 mm EL. MECHANISMUS OTEVÍRÁNÍ HORNÍHO VĚTRACÍHO KŘÍDLA ŠESTIKOMOROVÝ RÁM Uw ≤ 0,80 W/(m2.K) , ZASKLENÍ TROJSKLO PLT4-14-FI4-14-PLT4 0,6 TGI-RAL9005 Venkovní: Stratobel 33.1.lplus 1,1 Střed 4mm VNITŘNÍ SKLO BEZPEČNOSTNÍ - CONNEX VNĚJŠÍ SKLO BEZPEČNOSTNÍ - CONNEX PROVEDENÍ: HLINÍK VNĚJŠÍ BARVA: RAL9006/ŽLUTÁ RAL1018 VNITŘNÍ BARVA: RAL9006 POČET: 5KS POPIS PRVKU č.O2 OKENNÍ SESTAVA:PEVNÉ/VÝKLOPNÉ/OTEVÍRAVÉ ROZMĚRY: 2150/4300 mm EL. MECHANISMUS OTEVÍRÁNÍ HORNÍHO VĚTRACÍHO KŘÍDLA ŠESTIKOMOROVÝ RÁM Uw ≤ 0,80 W/(m2.K) , ZASKLENÍ TROJSKLO PLT4-14-FI4-14-PLT4 0,6 TGI-RAL9005 Venkovní: Stratobel 33.1.lplus 1,1 Střed 4mm VNITŘNÍ SKLO BEZPEČNOSTNÍ - CONNEX VNĚJŠÍ SKLO BEZPEČNOSTNÍ - CONNEX PROVEDENÍ: HLINÍK VNĚJŠÍ BARVA: RAL9006/ŽLUTÁ RAL1018 VNITŘNÍ BARVA: RAL9006 POČET: 4KS | [15 empty] | P | 2
| VV |  | "O1" 2,15*4,3*5 |  | 46.225 | [13 empty] | VV | 2 | 2 | True | 0 | ROZPOCET
| VV |  | "O2"2,15*4,3*4 |  | 36.98 | [13 empty] | VV | 2 | 2 | True | 0 | ROZPOCET
| VV |  | Součet |  | 83.205 | [13 empty] | VV | 2 | 4 | True | 1 | ROZPOCET
92 | M | 55341011 | okno Al otevíravé/sklopné trojsklo přes plochu 1m2 do v 1,5m | m2 | 27.72 |  | 0 |  |  |  | základní |  | 0 | 0.027 | 0.74844 | 0 | 0 | 32 | M | 2 |  |  |  | ROZPOCET | 0 | 0 | 0 | 0 | 0 | 1 | 0 | 16 | 1106045360
| P |  | Poznámka k položce: Okna s přerušeným tepelným mostem POPIS PRVKU č.O3 OKENNÍ SESTAVA: OKNO PRVNÉ/ VÝKLOPNÉ 2200/1400 mm EL. MECHANISMUS OTEVÍRÁNÍ VĚTRACÍHO KŘÍDLA ŠESTIKOMOROVÝ RÁM Uw ≤ 0,80 W/(m2.K) , ZASKLENÍ TROJSKLO PLT4-14-FI4-14-PLT4 0,6 TGI-RAL9005 Venkovní: Stratobel 33.1.lplus 1,1 Střed 4mm VNITŘNÍ SKLO BEZPEČNOSTNÍ - CONNEX VNĚJŠÍ SKLO BEZPEČNOSTNÍ - CONNEX PROVEDENÍ: HLINÍK VNĚJŠÍ BARVA: RAL9006/ŽLUTÁ RAL1018 VNITŘNÍ BARVA: RAL9006 POČET: 9KS | [15 empty] | P | 2
| VV |  | "O3" 2,2*1,4*9 |  | 27.72 | [13 empty] | VV | 2 | 2 | True | 0 | ROZPOCET
| VV |  | Součet |  | 27.72 | [13 empty] | VV | 2 | 4 | True | 1 | ROZPOCET
93 | K | 767640224 | Montáž dveří ocelových nebo hliníkových vchodových dvoukřídlových s pevným bočním dílem a nadsvětlíkem | kus | 1 |  | 0 |  |  |  | základní |  | 0 | 0 | 0 | 0 | 0 | 16 | K | 2 |  |  |  | ROZPOCET | 0 | 0 | 0 | 0 | 0 | 1 | 0 | 16 | 39335622
94 | M | 5534133R | dveře dvoukřídlé Al prosklené s bočními a horním nadsvětlíkem | m2 | 8.845 |  | 0 |  |  |  | základní |  | 0 | 0.03227 | 0.28543 | 0 | 0 | 32 | M | 2 |  |  |  | ROZPOCET | 0 | 0 | 0 | 0 | 0 | 1 | 0 | 16 | 384631684
| VV |  | "D1"2,9*3,050 |  | 8.845 | [13 empty] | VV | 2 | 2 | True | 1 | ROZPOCET
95 | K | 767-Z1 | Montáž a dodávka markýz (Z1) celkového rozměru 8450x1250mm vč. kotvení | m2 | 10.563 |  | 0 |  |  |  | základní |  | 0 | 6e-05 | 0.00063378 | 0 | 0 | 16 | K | 2 |  |  |  | ROZPOCET | 0 | 0 | 0 | 0 | 0 | 1 | 0 | 16 | -1846761741
| P |  | Poznámka k položce: Markýza nad vstupem - pavilon B – zámečnický prvek Z1 Nad vstupem bude namontována markýza z důvodu ochrany osob a vstupních dveří před nepříznivým počasím při vstupu do objektu. Velikost markýzy je cca 8,45 x 1,25 m. Dodávka včetně kompletní sady kotvícího materiálu pro zdivo se zateplením a obkladem. Ocelové konzoly budou do zdiva kotveny pomocí prvků s přerušeným tepelným mostem - termické přerušení ocelových nosníků tl.200mm. – nutno požádat výrobce o návrh technického řešení v rámci zpracování dílenské dokumentace. Desky použité na zastřešení markýzy : Vysokotlaký laminát vyrobený podle normy EN 438-6, typ EDF určený pro náročné venkovní podmínky (použití zahrnující dlouhodobé vystavení silnému slunečnímu záření a povětrnostním vlivům). Povrch desky s použitím Akrylpolyuretanové pryskyřice. Klasifikace dle reakce na oheň ČSN EN 13 501-1 = B-s1,d0 Index šíření plamene po povrchu is = 0 (mm. min-)1 Jádro hnědé Objemová hmotnost cca 1350 kg/m3 Povrch Patentovaný povrch s maximální stálobarevností a odolností vůči povětrnostním vlivům, s vynikající čistitelností Odolnost vůči povětrnostním vlivům dle EN ISO 4892-2, Odolnost vůči UV-záření (světlostálost) dle EN ISO 4892-3, Tl. 13 mm - oboustranné provedení. Barva0647 Golden Yellow Táhla Táhla budou zhotovena z nerezové oceli dle výkresové dokumentace. Podrobné technické řešení nutno zpracovat v rámci dílenské dokumentace. viz PD a TZ zámečnický výrobek Z1 | [15 empty] | P | 2
| VV |  | 8,45*1,25 |  | 10.563 | [13 empty] | VV | 2 | 2 | True | 0 | ROZPOCET
| VV |  | Součet |  | 10.563 | [13 empty] | VV | 2 | 4 | True | 1 | ROZPOCET
96 | K | 767-Z2 | D+M ocelová masivní protiskluzová rohož 50 x 100 cm včetně vaničky ( Z2 ) | m2 | 0.5 |  | 0 |  |  |  | základní |  | 0 | 6e-05 | 3e-05 | 0 | 0 | 16 | K | 2 |  |  |  | ROZPOCET | 0 | 0 | 0 | 0 | 0 | 1 | 0 | 16 | 905082823
| P |  | Poznámka k položce: POPIS PRVKU č.Z2 Ocelová masivní protiskluzová rohož 50 x 100 mm - žárově zinkováno. Pochozí plocha rohožky z lisovaného roštu s funkční, protiskluzovou úpravou. Uzamčení rohožky proti odcizení. Jednotlivá oka roštu 42 x 9 mm Rámy rohožky L 25 x 25 x 4 mm. Zapustit do dlažby. Vanička pod rohožku 50 x 100 cm Pozinkovaná záchytná vanička pod kovové protiskluzové rohožky. Určeno pro vložení do zámkové dlažby. počet: 1 + 1 ks viz PD a TZ zámečnický výrobek Z2 | [15 empty] | P | 2
| VV |  | 0,5*1 |  | 0.5 | [13 empty] | VV | 2 | 2 | True | 0 | ROZPOCET
| VV |  | Součet |  | 0.5 | [13 empty] | VV | 2 | 4 | True | 1 | ROZPOCET
| D | 771 | Podlahy z dlaždic |  |  |  | 0 | [5 empty] | 0 |  | 0.7654 |  | 0 | 2 | D | 1 |  |  |  | ROZPOCET | [6 empty] | 0
97 | K | 771121011 | Nátěr penetrační na podlahu | m2 | 7.425 |  | 0 |  |  |  | základní |  | 0 | 0.0003 | 0.0022275 | 0 | 0 | 16 | K | 2 |  |  |  | ROZPOCET | 0 | 0 | 0 | 0 | 0 | 1 | 0 | 16 | 2118277919
| VV |  | penetrace venkovního schodiště | [15 empty] | VV | 2 | 1 | True | 0 | ROZPOCET
| VV |  | 7,425 |  | 7.425 | [13 empty] | VV | 2 | 2 | True | 0 | ROZPOCET
| VV |  | Součet |  | 7.425 | [13 empty] | VV | 2 | 4 | True | 1 | ROZPOCET
98 | K | 771574533 | Montáž podlah keramických reliéfních nebo z dekorů lepených cementovým flexibilním rychletuhnoucím lepidlem přes 2 do 4 ks/m2 | m2 | 7.425 |  | 0 |  |  |  | základní |  | 0 | 0.00903 | 0.067048 | 0 | 0 | 16 | K | 2 |  |  |  | ROZPOCET | 0 | 0 | 0 | 0 | 0 | 1 | 0 | 16 | -1395478176
| VV |  | plocha podesty | [15 empty] | VV | 2 | 1 | True | 0 | ROZPOCET
| VV |  | 3,015 |  | 3.015 | [13 empty] | VV | 2 | 2 | True | 0 | ROZPOCET
| VV |  | plocha schodovek | [15 empty] | VV | 2 | 1 | True | 0 | ROZPOCET
| VV |  | 4,41 |  | 4.41 | [13 empty] | VV | 2 | 2 | True | 0 | ROZPOCET
| VV |  | Součet |  | 7.425 | [13 empty] | VV | 2 | 4 | True | 1 | ROZPOCET
99 | M | 59761R | dlažba keramická slinutá mrazuvzdorná do interiéru i exteriéru R9 povrch reliéfní/matný tl do 10mm přes 2 do 4ks/m2 | m2 | 3.467 |  | 0 |  |  |  | základní |  | 0 | 0.022 | 0.076274 | 0 | 0 | 32 | M | 2 |  |  |  | ROZPOCET | 0 | 0 | 0 | 0 | 0 | 1 | 0 | 16 | 1737574166
| P |  | Poznámka k položce: dlažba, šedá, matná, hladká, 60 x 60 x 1 cm Dlažba Design: imitace kamene Barevný odstín: šedá Povrch: hladký, matný Rozměr: 60 x 60 cm Otěruvzdornost: PEI V Protiskluznost: R10/A Mrazuvzdornost: ano Kalibrovaný výrobek: ano Tloušťka: 1 cm Jakost: 1 viz PD a TZ | [15 empty] | P | 2
| VV |  | plocha podesty | [15 empty] | VV | 2 | 1 | True | 0 | ROZPOCET
| VV |  | 3,015 |  | 3.015 | [13 empty] | VV | 2 | 2 | True | 0 | ROZPOCET
| VV |  | Součet |  | 3.015 | [13 empty] | VV | 2 | 4 | True | 1 | ROZPOCET
| VV |  | 3,015*1,15 'Přepočtené koeficientem množství |  | 3.467 | [13 empty] | VV | 2 | 2 | False | 1 | ROZPOCET
100 | M | 59761R1 | dlažba keramická slinutá mrazuvzdorná do interiéru i exteriéru R9 povrch reliéfní/matný tl do 10mm schodovky | ks | 28.175 |  | 0 |  |  |  | základní |  | 0 | 0.022 | 0.61985 | 0 | 0 | 32 | M | 2 |  |  |  | ROZPOCET | 0 | 0 | 0 | 0 | 0 | 1 | 0 | 16 | -1054620127
| P |  | Poznámka k položce: schodovka, šedá, matná, hladká, 30 x 60 x 1 cm schodovka : Design: imitace kamene Barevný odstín: šedá Povrch: hladký, matný Rozměr: 60 x 30 cm Otěruvzdornost: PEI V Protiskluznost: R10/A Mrazuvzdornost: ano Kalibrovaný výrobek: ano Umístění: exteriér Tloušťka: 1 cm Jakost: 1 viz PD a TZ | [15 empty] | P | 2
| VV |  | schodovky o rozměru 30x60 cm ( celková délka 14,7 mb ) | [15 empty] | VV | 2 | 1 | True | 0 | ROZPOCET
| VV |  | 24,5 |  | 24.5 | [13 empty] | VV | 2 | 2 | True | 0 | ROZPOCET
| VV |  | Součet |  | 24.5 | [13 empty] | VV | 2 | 4 | True | 1 | ROZPOCET
| VV |  | 24,5*1,15 'Přepočtené koeficientem množství |  | 28.175 | [13 empty] | VV | 2 | 2 | False | 1 | ROZPOCET
| D | 783 | Dokončovací práce - nátěry |  |  |  | 0 | [5 empty] | 0 |  | 0.38193 |  | 0 | 2 | D | 1 |  |  |  | ROZPOCET | [6 empty] | 0
101 | K | 783823139 | Penetrační fungicidní nátěr hladkých, tenkovrstvých zrnitých nebo štukových omítek | m2 | 387.963 |  | 0 |  |  |  | základní |  | 0 | 0.00074 | 0.28709 | 0 | 0 | 16 | K | 2 |  |  |  | ROZPOCET | 0 | 0 | 0 | 0 | 0 | 1 | 0 | 16 | 1919491444
| P |  | Poznámka k položce: minimálně 3 nátěry | [15 empty] | P | 2
| VV |  | 3*129,321 |  | 387.963 | [13 empty] | VV | 2 | 2 | True | 1 | ROZPOCET
102 | K | 783846523 | Antigraffiti nátěr trvalý do 100 cyklů odstranění graffiti omítek hladkých, zrnitých, štukových | m2 | 287.38 |  | 0 |  |  |  | základní |  | 0 | 0.00033 | 0.094835 | 0 | 0 | 4 | K | 2 |  |  |  | ROZPOCET | 0 | 0 | 0 | 0 | 0 | 1 | 0 | 4 | -1281245783
| VV |  | 143,69*2 |  | 287.38 | [13 empty] | VV | 2 | 2 | True | 0 | ROZPOCET
| VV |  | Součet |  | 287.38 | [13 empty] | VV | 2 | 4 | True | 1 | ROZPOCET
| D | 784 | Dokončovací práce - malby a tapety |  |  |  | 0 | [5 empty] | 0 |  | 0.16743 |  | 0.04009 | 2 | D | 1 |  |  |  | ROZPOCET | [6 empty] | 0
103 | K | 784121003 | Oškrabání malby v místnostech v přes 3,80 do 5,00 m | m2 | 129.321 |  | 0 |  |  |  | základní |  | 0 | 0.001 | 0.12932 | 0.00031 | 0.04009 | 16 | K | 2 |  |  |  | ROZPOCET | 0 | 0 | 0 | 0 | 0 | 1 | 0 | 16 | 434458531
| VV |  | 143,69*0,9 |  | 129.321 | [13 empty] | VV | 2 | 2 | True | 1 | ROZPOCET
104 | K | 784331003 | Dvojnásobné bílé protiplísňové malby v místnostech v přes 3,80 do 5,00 m | m2 | 134.321 |  | 0 |  |  |  | základní |  | 0 | 0.00028 | 0.03761 | 0 | 0 | 16 | K | 2 |  |  |  | ROZPOCET | 0 | 0 | 0 | 0 | 0 | 1 | 0 | 16 | 1451116044
| P |  | Poznámka k položce: vápenná malba s přísadou protiplísňového přípravku | [15 empty] | P | 2
| VV |  | 129,321+5 |  | 134.321 | [13 empty] | VV | 2 | 2 | True | 0 | ROZPOCET
| VV |  | Součet |  | 134.321 | [13 empty] | VV | 2 | 4 | True | 1 | ROZPOCET
105 | K | 78467202R | Písmomalířské práce na fasádě - postavy | kus | 50 |  | 0 |  |  |  | základní |  | 0 | 1e-05 | 0.0005 | 0 | 0 | 16 | K | 2 |  |  |  | ROZPOCET | 0 | 0 | 0 | 0 | 0 | 1 | 0 | 16 | 878898816
| P |  | Poznámka k položce: Piktogramy - písmomalířské provedení na finální omítku | [15 empty] | P | 2
| D | M | Práce a dodávky M |  |  |  | 0 | [5 empty] | 0 |  | 0 |  | 0 | 3 | D | 0 |  |  |  | ROZPOCET | [6 empty] | 0
| D | 21-M | Elektromontáže |  |  |  | 0 | [5 empty] | 0 |  | 0 |  | 0 | 3 | D | 1 |  |  |  | ROZPOCET | [6 empty] | 0
106 | K | 218220101 | Demontáž hromosvodného vedení svodových vodičů s podpěrami průměru do 10 mm | m | 35.75 |  | 0 |  |  |  | základní |  | 0 | 0 | 0 | 0 | 0 | 64 | K | 2 |  |  |  | ROZPOCET | 0 | 0 | 0 | 0 | 0 | 1 | 0 | 64 | -1736693212
| VV |  | 7,15*3 |  | 21.45 | [13 empty] | VV | 2 | 2 | True | 0 | ROZPOCET
| VV |  | 2,3*1 |  | 2.3 | [13 empty] | VV | 2 | 2 | True | 0 | ROZPOCET
| VV |  | 4*3 |  | 12 | [13 empty] | VV | 2 | 2 | True | 0 | ROZPOCET
| VV |  | Součet |  | 35.75 | [13 empty] | VV | 2 | 4 | True | 1 | ROZPOCET
107 | K | 2283R | Demontáž a následná zpětná montáž tlačítka pro zvonky | kpl | 1 |  | 0 |  |  |  | základní |  | 0 | 0 | 0 | 0 | 0 | 64 | K | 2 |  |  |  | ROZPOCET | 0 | 0 | 0 | 0 | 0 | 1 | 0 | 64 | 922982763
| P |  | Poznámka k položce: vč potřebných úprav viz PD a TZ | [15 empty] | P | 2

## SO 04 - VZT
[9 empty] | >> skryté sloupce << | [9 empty] | {e65ab62b-8e8b-4f65-909e-12310beedbb8}
2
| KRYCÍ LIST SOUPISU PRACÍ | [8 empty] | v --- níže se nacházejí doplnkové a pomocné údaje k sestavám --- v | [8 empty] | False
Stavba:
Zateplení fasády tělocvičny včetně návrhu VZT - ZŠ T.G.Masaryka v Praze 12
Objekt:
SO 04 - VZT
| KSO: |  |  |  |  | CC-CZ:
| Místo: |  | Praha 12, Modřanská n1375/10a, parc.č. 703/2 |  |  | Datum: | 30. 1. 2024
| Zadavatel: |  |  |  |  | IČ:
|  | Mč Praha 12, Generála Šišky 2375/6, 143 00 Praha 4 |  |  |  | DIČ:
| Uchazeč: |  |  |  |  | IČ: | Vyplň údaj
|  | Vyplň údaj |  |  |  | DIČ: | Vyplň údaj
| Projektant: |  |  |  |  | IČ: | 663 40 110
|  | Ing.arch. Jan Mudra,Holoubkov 81,338 01 Holoubkov |  |  |  | DIČ:
| Zpracovatel: |  |  |  |  | IČ:
DIČ:
Poznámka:
Stávající zateplení a hydroizolace konstrukce střech bude upravena dle výkresové části projektové dokumentace – ASŘ. D.1.1. – viz detaily. Tuto úpravu bude provádět z důvodu dodržení záruky na rekonstrukci střechy firma, která jí realizovala. Nedílnou součástí jsou výkresy a technická zpráva.Doporučené materiály jsou lepším standartem, při náhradě použít materiál stejné kvality, stejných technických parametrů. Jsou-li ve výkazu výměr uvedeny odkazy na výrobce, obchodní názvy nebo specifické označení výrobků, jsou tyto odkazy informativní a zadavatel umožnuje použití jiných, avšak kvalitativně, technicky a esteticky stejných nebo lepších řešení. Soupis prací je sestaven s využitím Cenové soustavy ÚRS. Položky, které pochází z této cenové soustavy, jsou ve sloupci 'Cenová soustava' označeny popisem 'CS ÚRS' a úrovní příslušného kalendářního pololetí. Veškeré další informace vymezující popis a podmínky použití těchto položek z Cenové soustavy, které nejsou uvedeny přímo v soupisu prací, jsou neomezeně dálkově k dispozici na www.cs-urs.cz, sekce Cenové a technické podmínky.
| Cena bez DPH | [5 empty] | 0
|  |  | Základ daně |  |  | Sazba daně | Výše daně
| DPH | základní | 0 |  |  | 21% | 0
|  | snížená | 0 |  |  | 12% | 0
|  | zákl. přenesená | 0 |  |  | 21% | 0
|  | sníž. přenesená | 0 |  |  | 12% | 0
|  | nulová | 0 |  |  | 0% | 0
| Cena s DPH |  |  | v | CZK |  | 0
| Projektant |  |  | Zpracovatel
| Datum a podpis: |  | Razítko | Datum a podpis: |  |  | Razítko
| Objednavatel |  |  | Uchazeč
| Datum a podpis: |  | Razítko | Datum a podpis: |  |  | Razítko
REKAPITULACE ČLENĚNÍ SOUPISU PRACÍ
Stavba:
Zateplení fasády tělocvičny včetně návrhu VZT - ZŠ T.G.Masaryka v Praze 12
Objekt:
SO 04 - VZT
Místo: |  |  | Praha 12, Modřanská n1375/10a, parc.č. 703/2 |  |  | Datum: | 30. 1. 2024
Zadavatel: |  |  | Mč Praha 12, Generála Šišky 2375/6, 143 00 Praha 4 |  |  | Projektant: | Ing.arch. Jan Mudra,Holoubkov 81,338 01 Holoubkov
Uchazeč: |  |  | Vyplň údaj |  |  | Zpracovatel:
Kód dílu - Popis | [6 empty] | Cena celkem [CZK]
Náklady ze soupisu prací | [6 empty] | 0 | [12 empty] | -1
| D2 - Zařízení č.1 | [5 empty] | 0
| 1014-561 - DÝZA OTOČNÁ | [5 empty] | 0
| 1003-4422 - KOMFORTNÍ VYÚSTKA PRO KRUHOVÉ POTRUBÍ | [5 empty] | 0
| 1231-12804 - PROTIDEŠŤOVÉ ŽALUZIE HLINÍKOVÉ-PZAL | [5 empty] | 0
| 1231-22432 - TLUMIČE HLUKU S POTRUBÍM -TH /šírka vložky 10/ | [5 empty] | 0
| 1020-3006 - Čtverhranný vzduchotechnický systém z vyztužených trub a tvarových kusů. Třída těsnosti C | [5 empty] | 0
| 1020-3279 - Veškeré rozvody VZT potrubí jsou navrženy ze sendvičových panelů z tvrdé polyuteranové pěny tl.20/30 | [5 empty] | 0
| 1021-3508 - Kruhový vzduchotechnický systém s certifikaci EUROVENT | [5 empty] | 0
| 1103-3 - ZÁVĚSY, ZÁVĚSNÉ LIŠTY, ZÁVITOVÉ TYČE,ZÁVĚSY, KRUHOVÉ ZÁVĚSY,HMOŽDINKY | [5 empty] | 0
| D3 - Lešení | [5 empty] | 0
| D4 - Hodinové zúčtovací sazby | [5 empty] | 0
| HSV - HSV | [5 empty] | 0
| D5 - Ostatní | [5 empty] | 0
SOUPIS PRACÍ
Stavba:
Zateplení fasády tělocvičny včetně návrhu VZT - ZŠ T.G.Masaryka v Praze 12
Objekt:
SO 04 - VZT
Místo: |  |  | Praha 12, Modřanská n1375/10a, parc.č. 703/2 |  |  | Datum: | 30. 1. 2024
Zadavatel: |  |  | Mč Praha 12, Generála Šišky 2375/6, 143 00 Praha 4 |  |  | Projektant: | Ing.arch. Jan Mudra,Holoubkov 81,338 01 Holoubkov
Uchazeč: |  |  | Vyplň údaj |  |  | Zpracovatel:
PČ | Typ | Kód | Popis | MJ | Množství | J.cena [CZK] | Cena celkem [CZK] | Cenová soustava |  |  | DPH | J. Nh [h] | Nh celkem [h] | J. hmotnost [t] | Hmotnost celkem [t] | J. suť [t] | Suť Celkem [t]
Náklady soupisu celkem | [6 empty] | 0 | [5 empty] | 0 |  | 0 |  | 0 |  | D | -1 | [7 empty] | 0
| D | D2 | Zařízení č.1 |  |  |  | 0 | [5 empty] | 0 |  | 0 |  | 0 | 1 | D | 0 | ROZPOCET | [6 empty] | 0
1 | K | Pol9 | vzt jednotka do s deskovým rekuperátorem, účinnost 90,6 kW, Vp=Vo=5 400 m3/h, tlak 300 Pa, el. ohřívač do potrubí, příkon 6,0 kW, napětí 400 V, 2x ventilátor příkon 3,3 kW, proud 5,4 A, napětí 400 V, jednotka splňuje ERP 2018, digitální autonomní regulace | ks | 1 |  | 0 |  |  |  | základní |  | 0 | 0 | 0 | 0 | 0 | 4 | K | 1 | ROZPOCET | 0 | 0 | 0 | 0 | 0 | 1 | 0 | 4 | -390116725
| D | 1014-561 | DÝZA OTOČNÁ |  |  |  | 0 | [5 empty] | 0 |  | 0 |  | 0 | 1 | D | 1 | ROZPOCET | [6 empty] | 0
2 | K | 1014-567 | DUK-V 315 | ks | 6 |  | 0 |  |  |  | základní |  | 0 | 0 | 0 | 0 | 0 | 4 | K | 2 | ROZPOCET | 0 | 0 | 0 | 0 | 0 | 1 | 0 | 4 | -787675118
| D | 1003-4422 | KOMFORTNÍ VYÚSTKA PRO KRUHOVÉ POTRUBÍ |  |  |  | 0 | [5 empty] | 0 |  | 0 |  | 0 | 1 | D | 1 | ROZPOCET | [6 empty] | 0
3 | K | 1003-13086 | KV-K1 825*225-R1 vyústka TPJ 48-12-95 | ks | 6 |  | 0 |  |  |  | základní |  | 0 | 0 | 0 | 0 | 0 | 4 | K | 2 | ROZPOCET | 0 | 0 | 0 | 0 | 0 | 1 | 0 | 4 | -2038271376
| D | 1231-12804 | PROTIDEŠŤOVÉ ŽALUZIE HLINÍKOVÉ-PZAL |  |  |  | 0 | [5 empty] | 0 |  | 0 |  | 0 | 1 | D | 1 | ROZPOCET | [6 empty] | 0
4 | K | 1231-12969 | PZAL-710x710 | ks | 1 |  | 0 |  |  |  | základní |  | 0 | 0 | 0 | 0 | 0 | 4 | K | 2 | ROZPOCET | 0 | 0 | 0 | 0 | 0 | 1 | 0 | 4 | 1119830200
| D | 1231-22432 | TLUMIČE HLUKU S POTRUBÍM -TH /šírka vložky 10/ |  |  |  | 0 | [5 empty] | 0 |  | 0 |  | 0 | 1 | D | 1 | ROZPOCET | [6 empty] | 0
5 | K | 1231-22567 | THP-710x500-1000/4 4 vložky | ks | 8 |  | 0 |  |  |  | základní |  | 0 | 0 | 0 | 0 | 0 | 4 | K | 2 | ROZPOCET | 0 | 0 | 0 | 0 | 0 | 1 | 0 | 4 | 565588907
6 | K | Pol10 | ELEKTRICKÝ OHŘÍVAČ EPO-V 315/600, PŘÍKON 4,34 KW. Součást dodávky VZT jednotky | ks | 1 |  | 0 |  |  |  | základní |  | 0 | 0 | 0 | 0 | 0 | 4 | K | 2 | ROZPOCET | 0 | 0 | 0 | 0 | 0 | 1 | 0 | 4 | 1573603165
| D | 1020-3006 | Čtverhranný vzduchotechnický systém z vyztužených trub a tvarových kusů. Třída těsnosti C |  |  |  | 0 | [5 empty] | 0 |  | 0 |  | 0 | 1 | D | 1 | ROZPOCET | [6 empty] | 0
7 | K | 1020-3009 | Trouby rovné se stranami nad 250 mm | M2 | 9.7 |  | 0 |  |  |  | základní |  | 0 | 0 | 0 | 0 | 0 | 4 | K | 2 | ROZPOCET | 0 | 0 | 0 | 0 | 0 | 1 | 0 | 4 | 1427429957
| P |  | Poznámka k položce: Čtverhranný vzduchotechnický systém z vyztužených trub a tvarových kusů. Třída těsnosti C při správné montáži. V souladu s normami EN 1505, EN 1507 a DIN18379. | [15 empty] | P | 2
8 | K | 1020-3011 | Tvarovky se stranami přes 250 mm | M2 | 7.5 |  | 0 |  |  |  | základní |  | 0 | 0 | 0 | 0 | 0 | 4 | K | 2 | ROZPOCET | 0 | 0 | 0 | 0 | 0 | 1 | 0 | 4 | 1891916735
| P |  | Poznámka k položce: Čtverhranný vzduchotechnický systém z vyztužených trub a tvarových kusů. Třída těsnosti C při správné montáži. V souladu s normami EN 1505, EN 1507 a DIN18379. | [15 empty] | P | 2
| D | 1020-3279 | Veškeré rozvody VZT potrubí jsou navrženy ze sendvičových panelů z tvrdé polyuteranové pěny tl.20/30 |  |  |  | 0 | [5 empty] | 0 |  | 0 |  | 0 | 1 | D | 1 | ROZPOCET | [6 empty] | 0
9 | K | 1020-3285 | Tvarovky se stranami přes 250 mm | M2 | 25 |  | 0 |  |  |  | základní |  | 0 | 0 | 0 | 0 | 0 | 4 | K | 2 | ROZPOCET | 0 | 0 | 0 | 0 | 0 | 1 | 0 | 4 | 610513771
| P |  | Poznámka k položce: Veškeré rozvody VZT potrubí jsou navrženy ze sendvičových panelů z tvrdé polyuteranové pěny tl.20/30 mm (hustota izolační pěny 49kg/m³, tepená vodivost λ=0,02 W/m.K), krytých z obou stran hliníkovou fólií interiér tl.80/80 mikronů /exteriér tl.80/200 mikronů. Tento materiál má řadu výhod, které opravňují jeho použití v této aplikaci - úplná korozivzdornost, nízká hmotnost, hygienická nezávadnost, dokonalá parotěsná izolace, tepelná izolace, zvýšený útlum vzduchovodem přenášeného hluku. Použití tohoto materiálu neklade dodatečné nároky na tepelnou izolaci, potrubí nadměrně nezatěžuje nosné konstrukce objektu. 30 mm | [15 empty] | P | 2
10 | K | 1020-3283 | Trouby rovné se stranami nad 250 mm | M2 | 24 |  | 0 |  |  |  | základní |  | 0 | 0 | 0 | 0 | 0 | 4 | K | 2 | ROZPOCET | 0 | 0 | 0 | 0 | 0 | 1 | 0 | 4 | -1927720393
| P |  | Poznámka k položce: Veškeré rozvody VZT potrubí jsou navrženy ze sendvičových panelů z tvrdé polyuteranové pěny tl.20/30 mm (hustota izolační pěny 49kg/m³, tepená vodivost λ=0,02 W/m.K), krytých z obou stran hliníkovou fólií interiér tl.80/80 mikronů /exteriér tl.80/200 mikronů. Tento materiál má řadu výhod, které opravňují jeho použití v této aplikaci - úplná korozivzdornost, nízká hmotnost, hygienická nezávadnost, dokonalá parotěsná izolace, tepelná izolace, zvýšený útlum vzduchovodem přenášeného hluku. Použití tohoto materiálu neklade dodatečné nároky na tepelnou izolaci, potrubí nadměrně nezatěžuje nosné konstrukce objektu. 30 mm | [15 empty] | P | 2
| D | 1021-3508 | Kruhový vzduchotechnický systém s certifikaci EUROVENT |  |  |  | 0 | [5 empty] | 0 |  | 0 |  | 0 | 1 | D | 1 | ROZPOCET | [6 empty] | 0
11 | K | 1021-3519 | Trouby rovné průměru do 560 mm | m2 | 88 |  | 0 |  |  |  | základní |  | 0 | 0 | 0 | 0 | 0 | 4 | K | 2 | ROZPOCET | 0 | 0 | 0 | 0 | 0 | 1 | 0 | 4 | -14942541
| P |  | Poznámka k položce: Kruhový vzduchotechnický systém s certifikaci EUROVENT sestávající ze spirálově vinutých trub a tvarových kusů opatřených dvoubřitým těsněním z gumy. Tento systém těsnění zaručuje při správné montáži třídu těsnosti C. V souladu s normami EN 12237 a EN 1506. | [15 empty] | P | 2
12 | K | 1021-3520 | Tvarovky průměru do 560 mm | m2 | 12 |  | 0 |  |  |  | základní |  | 0 | 0 | 0 | 0 | 0 | 4 | K | 2 | ROZPOCET | 0 | 0 | 0 | 0 | 0 | 1 | 0 | 4 | 419090061
| P |  | Poznámka k položce: Kruhový vzduchotechnický systém s certifikaci EUROVENT sestávající ze spirálově vinutých trub a tvarových kusů opatřených dvoubřitým těsněním z gumy . Tento systém těsnění zaručuje při správné montáži třídu těsnosti C. V souladu s normami EN 12237 a EN 1506. | [15 empty] | P | 2
| D | 1103-3 | ZÁVĚSY, ZÁVĚSNÉ LIŠTY, ZÁVITOVÉ TYČE,ZÁVĚSY, KRUHOVÉ ZÁVĚSY,HMOŽDINKY |  |  |  | 0 | [5 empty] | 0 |  | 0 |  | 0 | 1 | D | 1 | ROZPOCET | [6 empty] | 0
13 | K | 1103-6 | ( 2,6% z dodávky potrubí) | kpl | 0.02 |  | 0 |  |  |  | základní |  | 0 | 0 | 0 | 0 | 0 | 4 | K | 2 | ROZPOCET | 0 | 0 | 0 | 0 | 0 | 1 | 0 | 4 | 332226743
| D | D3 | Lešení |  |  |  | 0 | [5 empty] | 0 |  | 0 |  | 0 | 1 | D | 0 | ROZPOCET | [6 empty] | 0
14 | K | Pol11 | Lešení, zvedací prostředky | ks | 1 |  | 0 |  |  |  | základní |  | 0 | 0 | 0 | 0 | 0 | 4 | K | 1 | ROZPOCET | 0 | 0 | 0 | 0 | 0 | 1 | 0 | 4 | 1783808817
| D | D4 | Hodinové zúčtovací sazby |  |  |  | 0 | [5 empty] | 0 |  | 0 |  | 0 | 1 | D | 0 | ROZPOCET | [6 empty] | 0
15 | K | Pol12 | Zprovoznění, seřízení a vyzkoušení zařízení-Před předáním. Vyhotovení zápisu s popisem postupu zprovoznění, výsledků seřízení, výsledků zkoušek, atd. Zařízení musí být před předáním bez závad. | hod | 16 |  | 0 |  |  |  | základní |  | 0 | 0 | 0 | 0 | 0 | 4 | K | 1 | ROZPOCET | 0 | 0 | 0 | 0 | 0 | 1 | 0 | 4 | -132537537
16 | K | Pol13 | Funkční zkoušky včetně vystavení protokolů o zkouškách | hod | 16 |  | 0 |  |  |  | základní |  | 0 | 0 | 0 | 0 | 0 | 4 | K | 1 | ROZPOCET | 0 | 0 | 0 | 0 | 0 | 1 | 0 | 4 | 1257183328
17 | K | Pol14 | Ostatní zúčtovatelný drobný, pomocný, doplňkový a ostatní materiál v potřebném rozsahu pro řádné dokončení díla + finanční rezerva - min. 4 % z ceny-Např. přizpůsobování nových rozvodů a zařízení ostatním stávajícícm zařízením a stavební části, drobný mat | % |  |  | 0 |  |  |  | základní |  | 0 | 0 | 0 | 0 | 0 | 4 | K | 1 | ROZPOCET | 0 | 0 | 0 | 0 | 0 | 1 | 0 | 4 | -1860058541
18 | K | Pol15 | Ostatní zúčtovatelné stavební, montážní, pomocné a doplňkové práce v potřebném rozsahu + finanční rezerva - min. 4 % z ceny-např. přizpůsobování nových rozvodů a zařízení ostatním zařízením a stavební části, provádění funkčních zkoušek a montáže s vazbou | % |  |  | 0 |  |  |  | základní |  | 0 | 0 | 0 | 0 | 0 | 4 | K | 1 | ROZPOCET | 0 | 0 | 0 | 0 | 0 | 1 | 0 | 4 | 1819349153
19 | K | Pol16 | Zohlednit zejména firemní know-how dodavatele a potřeby pro řádné provedení díla na stavbě -Bude provedeno před započetím díla a konzultováno a odsouhlaseno investorem. Dopracování zadávací dokumentace na prováděcí a dílenskou dokumentaci | ks | 1 |  | 0 |  |  |  | základní |  | 0 | 0 | 0 | 0 | 0 | 4 | K | 1 | ROZPOCET | 0 | 0 | 0 | 0 | 0 | 1 | 0 | 4 | 491886984
20 | K | Pol17 | Vypracování dílenské dokntace - Dokumentace bude vypracována dle skutečně použitého materiálu, zařízení a výrobků | % |  |  | 0 |  |  |  | základní |  | 0 | 0 | 0 | 0 | 0 | 4 | K | 1 | ROZPOCET | 0 | 0 | 0 | 0 | 0 | 1 | 0 | 4 | -1635749285
21 | K | Pol18 | Vypracování dokumentace skutečného stavu - Dokumentace bude vypracována na úrovni prováděcí dokumentace (textová a výkresová část, specifikace skutečně použitého materiálu, zařízení a výrobků | % |  |  | 0 |  |  |  | základní |  | 0 | 0 | 0 | 0 | 0 | 4 | K | 1 | ROZPOCET | 0 | 0 | 0 | 0 | 0 | 1 | 0 | 4 | 2122565597
22 | K | Pol19 | D+M Popisy a označení rozvodů a zařízení-Popisy a označení především rozvodů, ventilátorů, klapek, filtrů a ovládacích prvků MaR, atd. a např. ČSN 13 0072, tak aby byla umožněna snadná orientace v zařízení VZT pro obsluhu, údržbu a servis | ks | 1 |  | 0 |  |  |  | základní |  | 0 | 0 | 0 | 0 | 0 | 4 | K | 1 | ROZPOCET | 0 | 0 | 0 | 0 | 0 | 1 | 0 | 4 | -381738627
23 | K | Pol20 | Likvidace odpadů-Kompletní systém sběru, třídění, odvozu a likvidace odpadu v souladu se zák. č.185/2001 Sb. v platném znění a vyhl. č.381/2001 Sb. v platném znění | ks | 1 |  | 0 |  |  |  | základní |  | 0 | 0 | 0 | 0 | 0 | 4 | K | 1 | ROZPOCET | 0 | 0 | 0 | 0 | 0 | 1 | 0 | 4 | 77158308
24 | K | Pol21 | Závěrečný úklid-Provedení komplexního úklidu po provádění vytápění na úroveň min. původního stavu v návaznosti na likvidaci odpadů a úklid celé stavby | ks | 1 |  | 0 |  |  |  | základní |  | 0 | 0 | 0 | 0 | 0 | 4 | K | 1 | ROZPOCET | 0 | 0 | 0 | 0 | 0 | 1 | 0 | 4 | -1957910705
25 | K | Pol22 | Koordinační činnost | ks | 1 |  | 0 |  |  |  | základní |  | 0 | 0 | 0 | 0 | 0 | 4 | K | 1 | ROZPOCET | 0 | 0 | 0 | 0 | 0 | 1 | 0 | 4 | -922868178
26 | K | Pol23 | Zařízení staveniště-Především v souladu s NV č. 591/2006 Sb. | % |  |  | 0 |  |  |  | základní |  | 0 | 0 | 0 | 0 | 0 | 4 | K | 1 | ROZPOCET | 0 | 0 | 0 | 0 | 0 | 1 | 0 | 4 | -916526603
| D | HSV | HSV |  |  |  | 0 | [5 empty] | 0 |  | 0 |  | 0 | 1 | D | 0 | ROZPOCET | [6 empty] | 0
| D | D5 | Ostatní |  |  |  | 0 | [5 empty] | 0 |  | 0 |  | 0 | 1 | D | 1 | ROZPOCET | [6 empty] | 0
27 | K | pol24 | Doprava 3,6% z dodávky zařízení | % |  |  | 0 |  |  |  | základní |  | 0 | 0 | 0 | 0 | 0 | 4 | K | 2 | ROZPOCET | 0 | 0 | 0 | 0 | 0 | 1 | 0 | 4 | -340084399
28 | K | Pol25 | Zednické výpomoci 1,60% | % |  |  | 0 |  |  |  | základní |  | 0 | 0 | 0 | 0 | 0 | 4 | K | 2 | ROZPOCET | 0 | 0 | 0 | 0 | 0 | 1 | 0 | 4 | 146329384
29 | K | Pol26 | PPV 5,00% z montáže a nátěrů zařízení | % |  |  | 0 |  |  |  | základní |  | 0 | 0 | 0 | 0 | 0 | 4 | K | 2 | ROZPOCET | 0 | 0 | 0 | 0 | 0 | 1 | 0 | 4 | -2040324732
30 | K | Pol27 | Přesun | % |  |  | 0 |  |  |  | základní |  | 0 | 0 | 0 | 0 | 0 | 4 | K | 2 | ROZPOCET | 0 | 0 | 0 | 0 | 0 | 1 | 0 | 4 | -666980963

## SO 05 - Elektro
[9 empty] | >> skryté sloupce << | [9 empty] | {13d7c2ea-2634-47e4-ad1a-fd27547f6499}
2
| KRYCÍ LIST SOUPISU PRACÍ | [8 empty] | v --- níže se nacházejí doplnkové a pomocné údaje k sestavám --- v | [8 empty] | False
Stavba:
Zateplení fasády tělocvičny včetně návrhu VZT - ZŠ T.G.Masaryka v Praze 12
Objekt:
SO 05 - Elektro
| KSO: |  |  |  |  | CC-CZ:
| Místo: |  | Praha 12, Modřanská n1375/10a, parc.č. 703/2 |  |  | Datum: | 30. 1. 2024
| Zadavatel: |  |  |  |  | IČ:
|  | Mč Praha 12, Generála Šišky 2375/6, 143 00 Praha 4 |  |  |  | DIČ:
| Uchazeč: |  |  |  |  | IČ: | Vyplň údaj
|  | Vyplň údaj |  |  |  | DIČ: | Vyplň údaj
| Projektant: |  |  |  |  | IČ: | 663 40 110
|  | Ing.arch. Jan Mudra,Holoubkov 81,338 01 Holoubkov |  |  |  | DIČ:
| Zpracovatel: |  |  |  |  | IČ:
DIČ:
Poznámka:
Stávající zateplení a hydroizolace konstrukce střech bude upravena dle výkresové části projektové dokumentace – ASŘ. D.1.1. – viz detaily. Tuto úpravu bude provádět z důvodu dodržení záruky na rekonstrukci střechy firma, která jí realizovala. Nedílnou součástí jsou výkresy a technická zpráva.Doporučené materiály jsou lepším standartem, při náhradě použít materiál stejné kvality, stejných technických parametrů. Jsou-li ve výkazu výměr uvedeny odkazy na výrobce, obchodní názvy nebo specifické označení výrobků, jsou tyto odkazy informativní a zadavatel umožnuje použití jiných, avšak kvalitativně, technicky a esteticky stejných nebo lepších řešení. Soupis prací je sestaven s využitím Cenové soustavy ÚRS. Položky, které pochází z této cenové soustavy, jsou ve sloupci 'Cenová soustava' označeny popisem 'CS ÚRS' a úrovní příslušného kalendářního pololetí. Veškeré další informace vymezující popis a podmínky použití těchto položek z Cenové soustavy, které nejsou uvedeny přímo v soupisu prací, jsou neomezeně dálkově k dispozici na www.cs-urs.cz, sekce Cenové a technické podmínky.
| Cena bez DPH | [5 empty] | 0
|  |  | Základ daně |  |  | Sazba daně | Výše daně
| DPH | základní | 0 |  |  | 21% | 0
|  | snížená | 0 |  |  | 12% | 0
|  | zákl. přenesená | 0 |  |  | 21% | 0
|  | sníž. přenesená | 0 |  |  | 12% | 0
|  | nulová | 0 |  |  | 0% | 0
| Cena s DPH |  |  | v | CZK |  | 0
| Projektant |  |  | Zpracovatel
| Datum a podpis: |  | Razítko | Datum a podpis: |  |  | Razítko
| Objednavatel |  |  | Uchazeč
| Datum a podpis: |  | Razítko | Datum a podpis: |  |  | Razítko
REKAPITULACE ČLENĚNÍ SOUPISU PRACÍ
Stavba:
Zateplení fasády tělocvičny včetně návrhu VZT - ZŠ T.G.Masaryka v Praze 12
Objekt:
SO 05 - Elektro
Místo: |  |  | Praha 12, Modřanská n1375/10a, parc.č. 703/2 |  |  | Datum: | 30. 1. 2024
Zadavatel: |  |  | Mč Praha 12, Generála Šišky 2375/6, 143 00 Praha 4 |  |  | Projektant: | Ing.arch. Jan Mudra,Holoubkov 81,338 01 Holoubkov
Uchazeč: |  |  | Vyplň údaj |  |  | Zpracovatel:
Kód dílu - Popis | [6 empty] | Cena celkem [CZK]
Náklady ze soupisu prací | [6 empty] | 0 | [12 empty] | -1
| HSV - HSV | [5 empty] | 0
| 01 - Přístroje, svorky | [5 empty] | 0
| 02 - Kabely,chráničky a ličty | [5 empty] | 0
| 03 - Vypínače | [5 empty] | 0
| 04 - Svítidla | [5 empty] | 0
| 05 - Ostatní | [5 empty] | 0
| 9 - Ostatní konstrukce a práce, bourání | [5 empty] | 0
SOUPIS PRACÍ
Stavba:
Zateplení fasády tělocvičny včetně návrhu VZT - ZŠ T.G.Masaryka v Praze 12
Objekt:
SO 05 - Elektro
Místo: |  |  | Praha 12, Modřanská n1375/10a, parc.č. 703/2 |  |  | Datum: | 30. 1. 2024
Zadavatel: |  |  | Mč Praha 12, Generála Šišky 2375/6, 143 00 Praha 4 |  |  | Projektant: | Ing.arch. Jan Mudra,Holoubkov 81,338 01 Holoubkov
Uchazeč: |  |  | Vyplň údaj |  |  | Zpracovatel:
PČ | Typ | Kód | Popis | MJ | Množství | J.cena [CZK] | Cena celkem [CZK] | Cenová soustava |  |  | DPH | J. Nh [h] | Nh celkem [h] | J. hmotnost [t] | Hmotnost celkem [t] | J. suť [t] | Suť Celkem [t]
Náklady soupisu celkem | [6 empty] | 0 | [5 empty] | 0 |  | 0.00585 |  | 0 |  | D | -1 | [10 empty] | 0
| D | HSV | HSV |  |  |  | 0 | [5 empty] | 0 |  | 0.00585 |  | 0 | 1 | D | 0 |  |  |  | ROZPOCET | [6 empty] | 0
| D | 01 | Přístroje, svorky |  |  |  | 0 | [5 empty] | 0 |  | 0 |  | 0 | 1 | D | 1 |  |  |  | ROZPOCET | [6 empty] | 0
1 | K | pol01 | Montáž a zapojení v rozváděči - Proudový chránič s nadproudovou ochranou OLI-16C-1N-030A | ks | 1 |  | 0 |  |  |  | základní |  | 0 | 0 | 0 | 0 | 0 | 4 | K | 2 |  |  |  | ROZPOCET | 0 | 0 | 0 | 0 | 0 | 1 | 0 | 4 | -723904707
2 | M | pol02 | Proudový chránič s nadproudovou ochranou OLI-16C-1N-030A | ks | 1 |  | 0 |  |  |  | základní |  | 0 | 0 | 0 | 0 | 0 | 8 | M | 2 |  |  |  | ROZPOCET | 0 | 0 | 0 | 0 | 0 | 1 | 0 | 4 | 1631389958
3 | K | pol03 | Montáž a zapojení v rozváděči - Proudový chránič s nadproudovou ochranou OLI-10B-1N-030A | ks | 3 |  | 0 |  |  |  | základní |  | 0 | 0 | 0 | 0 | 0 | 4 | K | 2 |  |  |  | ROZPOCET | 0 | 0 | 0 | 0 | 0 | 1 | 0 | 4 | -898173050
4 | M | pol03.1 | Proudový chránič s nadproudovou ochranou OLI-10B-1N-030A | ks | 3 |  | 0 |  |  |  | základní |  | 0 | 0 | 0 | 0 | 0 | 8 | M | 2 |  |  |  | ROZPOCET | 0 | 0 | 0 | 0 | 0 | 1 | 0 | 4 | -345308030
| D | 02 | Kabely,chráničky a ličty |  |  |  | 0 | [5 empty] | 0 |  | 0 |  | 0 | 1 | D | 1 |  |  |  | ROZPOCET | [6 empty] | 0
5 | M | pol04.1 | CYKY-J 5x2,5 mm2 | m | 25 |  | 0 |  |  |  | základní |  | 0 | 0 | 0 | 0 | 0 | 8 | M | 2 |  |  |  | ROZPOCET | 0 | 0 | 0 | 0 | 0 | 1 | 0 | 4 | 51530282
6 | K | pol05 | Protažení kabelu chráničkou 40/32mm | m | 25 |  | 0 |  |  |  | základní |  | 0 | 0 | 0 | 0 | 0 | 4 | K | 2 |  |  |  | ROZPOCET | 0 | 0 | 0 | 0 | 0 | 1 | 0 | 4 | -2068965376
7 | M | pol06 | CYKY-J 5x1,5 mm2 | m | 110 |  | 0 |  |  |  | základní |  | 0 | 0 | 0 | 0 | 0 | 8 | M | 2 |  |  |  | ROZPOCET | 0 | 0 | 0 | 0 | 0 | 1 | 0 | 4 | 825267731
8 | K | pol07 | Protažení kabelu trubkou- chráničkou 32 mm | m | 26 |  | 0 |  |  |  | základní |  | 0 | 0 | 0 | 0 | 0 | 4 | K | 2 |  |  |  | ROZPOCET | 0 | 0 | 0 | 0 | 0 | 1 | 0 | 4 | -1575543057
9 | K | pol08 | Uložení kabelu do kabelového kanálu | m | 84 |  | 0 |  |  |  | základní |  | 0 | 0 | 0 | 0 | 0 | 4 | K | 2 |  |  |  | ROZPOCET | 0 | 0 | 0 | 0 | 0 | 1 | 0 | 4 | -38614756
10 | M | pol09 | CYY 1x6 mm2 | m | 25 |  | 0 |  |  |  | základní |  | 0 | 0 | 0 | 0 | 0 | 8 | M | 2 |  |  |  | ROZPOCET | 0 | 0 | 0 | 0 | 0 | 1 | 0 | 4 | -964642370
11 | K | pol10.1 | Protažení kabelu chráničkou 40/32mm vč dodání chráničky | m | 25 |  | 0 |  |  |  | základní |  | 0 | 0 | 0 | 0 | 0 | 4 | K | 2 |  |  |  | ROZPOCET | 0 | 0 | 0 | 0 | 0 | 1 | 0 | 4 | 212092665
12 | M | pol09-1 | CYKY 3x1,5 mm2 | m | 120 |  | 0 |  |  |  | základní |  | 0 | 0 | 0 | 0 | 0 | 8 | M | 2 |  |  |  | ROZPOCET | 0 | 0 | 0 | 0 | 0 | 1 | 0 | 4 | -1946699436
13 | K | pol08-1 | Uložení kabelu v elektroinstalační liště | m | 120 |  | 0 |  |  |  | základní |  | 0 | 0 | 0 | 0 | 0 | 4 | K | 2 |  |  |  | ROZPOCET | 0 | 0 | 0 | 0 | 0 | 1 | 0 | 4 | -1379235585
14 | M | pol11.1 | Kabelový kanál LF 15x15 s víkem, krémová, délka 2 m | m | 42 |  | 0 |  |  |  | základní |  | 0 | 0 | 0 | 0 | 0 | 8 | M | 2 |  |  |  | ROZPOCET | 0 | 0 | 0 | 0 | 0 | 1 | 0 | 4 | -1387208428
15 | K | pol12.1 | Instalace kabelového kanálu včetně dodání kotevního materiálu | m | 42 |  | 0 |  |  |  | základní |  | 0 | 0 | 0 | 0 | 0 | 4 | K | 2 |  |  |  | ROZPOCET | 0 | 0 | 0 | 0 | 0 | 1 | 0 | 4 | -1266934369
16 | M | pol11.11 | Kabelový kanál LF 33x20 s víkem, krémová, délka 2 m | m | 78 |  | 0 |  |  |  | základní |  | 0 | 0 | 0 | 0 | 0 | 8 | M | 2 |  |  |  | ROZPOCET | 0 | 0 | 0 | 0 | 0 | 1 | 0 | 4 | -393970924
17 | K | pol12.11 | Instalace kabelového kanálu včetně dodání kotevního materiálu | m | 78 |  | 0 |  |  |  | základní |  | 0 | 0 | 0 | 0 | 0 | 4 | K | 2 |  |  |  | ROZPOCET | 0 | 0 | 0 | 0 | 0 | 1 | 0 | 4 | -1795894031
18 | M | pol13.1 | Elektroinstalační trubka DN 32, délka 2 m + příchytky | m | 26 |  | 0 |  |  |  | základní |  | 0 | 0 | 0 | 0 | 0 | 8 | M | 2 |  |  |  | ROZPOCET | 0 | 0 | 0 | 0 | 0 | 1 | 0 | 4 | -1480636342
19 | K | pol14.1 | Uložení elektroinstalační trubky do stěny do zateplení vč kotvícího materiálu | m | 26 |  | 0 |  |  |  | základní |  | 0 | 0 | 0 | 0 | 0 | 4 | K | 2 |  |  |  | ROZPOCET | 0 | 0 | 0 | 0 | 0 | 1 | 0 | 4 | -453748677
20 | M | pol15.1 | Ohebná dvouplášťová korugovaná chránička (červená) KF 09040 BA 40/32 mm | m | 50 |  | 0 |  |  |  | základní |  | 0 | 0 | 0 | 0 | 0 | 8 | M | 2 |  |  |  | ROZPOCET | 0 | 0 | 0 | 0 | 0 | 1 | 0 | 4 | 1237157467
21 | K | pol16.1 | Uložení elektroinstalační chráničky do stěny do zateplení vč kotvícího materiálu | m | 50 |  | 0 |  |  |  | základní |  | 0 | 0 | 0 | 0 | 0 | 4 | K | 2 |  |  |  | ROZPOCET | 0 | 0 | 0 | 0 | 0 | 1 | 0 | 4 | -645279115
| D | 03 | Vypínače |  |  |  | 0 | [5 empty] | 0 |  | 0 |  | 0 | 1 | D | 1 |  |  |  | ROZPOCET | [6 empty] | 0
22 | M | pol17.1 | Žaluziový spínač ABB Tango - komplet | ks | 2 |  | 0 |  |  |  | základní |  | 0 | 0 | 0 | 0 | 0 | 8 | M | 2 |  |  |  | ROZPOCET | 0 | 0 | 0 | 0 | 0 | 1 | 0 | 4 | 1657160774
23 | K | pol18.1 | Montáž a připojení žaluziového spínače | ks | 2 |  | 0 |  |  |  | základní |  | 0 | 0 | 0 | 0 | 0 | 4 | K | 2 |  |  |  | ROZPOCET | 0 | 0 | 0 | 0 | 0 | 1 | 0 | 4 | 1741651867
24 | M | pol19.1 | Elektroinstalační krabice KU68-45 s víčkem | ks | 18 |  | 0 |  |  |  | základní |  | 0 | 0 | 0 | 0 | 0 | 8 | M | 2 |  |  |  | ROZPOCET | 0 | 0 | 0 | 0 | 0 | 1 | 0 | 4 | 1285072519
25 | K | pol20.1 | Montáž ei krabice a připojení kabelů | ks | 18 |  | 0 |  |  |  | základní |  | 0 | 0 | 0 | 0 | 0 | 4 | K | 2 |  |  |  | ROZPOCET | 0 | 0 | 0 | 0 | 0 | 1 | 0 | 4 | 1564103082
26 | M | pol20.1-11 | Pohybové čidlo IS15 IP65, bílá barva, mikrovlnný senzor, 230 V | ks | 1 |  | 0 |  |  |  | základní |  | 0 | 0 | 0 | 0 | 0 | 8 | M | 2 |  |  |  | ROZPOCET | 0 | 0 | 0 | 0 | 0 | 1 | 0 | 4 | 2098008224
27 | K | pol20.1-12 | Montáž a připojení kabelů | ks | 1 |  | 0 |  |  |  | základní |  | 0 | 0 | 0 | 0 | 0 | 4 | K | 2 |  |  |  | ROZPOCET | 0 | 0 | 0 | 0 | 0 | 1 | 0 | 4 | -350295283
28 | M | pol20.1-13 | Astronomický časovač s noční přestávkou PCZ-525.3 PLUS F&F | ks | 1 |  | 0 |  |  |  | základní |  | 0 | 0 | 0 | 0 | 0 | 8 | M | 2 |  |  |  | ROZPOCET | 0 | 0 | 0 | 0 | 0 | 1 | 0 | 4 | 2142090068
29 | K | pol20.1-14 | Montáž a připojení ve stávajícím rozváděči | ks | 1 |  | 0 |  |  |  | základní |  | 0 | 0 | 0 | 0 | 0 | 4 | K | 2 |  |  |  | ROZPOCET | 0 | 0 | 0 | 0 | 0 | 1 | 0 | 4 | 1547784103
| D | 04 | Svítidla |  |  |  | 0 | [5 empty] | 0 |  | 0 |  | 0 | 1 | D | 1 |  |  |  | ROZPOCET | [6 empty] | 0
30 | K | pol03.11 | D+M Nástěnné venkovní hliníkové svítidlo pro dva světelné zdroje s paticí GU10. Rozměry základny V/Š/Hl 11/5,5/3,5 cm | ks | 8 |  | 0 |  |  |  | základní |  | 0 | 0 | 0 | 0 | 0 | 4 | K | 2 |  |  |  | ROZPOCET | 0 | 0 | 0 | 0 | 0 | 1 | 0 | 4 | 918815868
| P |  | Poznámka k položce: venkovní světlo IP 54 včetně připojení viz PD a TZ | [15 empty] | P | 2
31 | K | pol03.12 | D+M Venkovní nástěnné svítidlo z tlakově litého hliníku pro světelné zdroje s paticí GU10. | ks | 6 |  | 0 |  |  |  | základní |  | 0 | 0 | 0 | 0 | 0 | 4 | K | 2 |  |  |  | ROZPOCET | 0 | 0 | 0 | 0 | 0 | 1 | 0 | 4 | 1498765551
| P |  | Poznámka k položce: venkovní světlo IP 65 včetně připojení viz PD a TZ | [15 empty] | P | 2
32 | M | pol03.13 | Pohybové čidlo IS15 IP65, bílá barva, mikrovlnný senzor, 230 V | ks | 1 |  | 0 |  |  |  | základní |  | 0 | 0 | 0 | 0 | 0 | 8 | M | 2 |  |  |  | ROZPOCET | 0 | 0 | 0 | 0 | 0 | 1 | 0 | 4 | -1240958611
33 | K | pol03.14 | Montáž a připojení kabelů | ks | 1 |  | 0 |  |  |  | základní |  | 0 | 0 | 0 | 0 | 0 | 4 | K | 2 |  |  |  | ROZPOCET | 0 | 0 | 0 | 0 | 0 | 1 | 0 | 4 | 427262351
34 | M | pol03.15 | Světelný zdroj stmívatelný 230V s paticí GU10 LED 5.5W 36° 3000K | ks | 21 |  | 0 |  |  |  | základní |  | 0 | 0 | 0 | 0 | 0 | 8 | M | 2 |  |  |  | ROZPOCET | 0 | 0 | 0 | 0 | 0 | 1 | 0 | 4 | -1224762554
35 | K | pol03.16 | Montáž a připojení ve svítidel | ks | 21 |  | 0 |  |  |  | základní |  | 0 | 0 | 0 | 0 | 0 | 4 | K | 2 |  |  |  | ROZPOCET | 0 | 0 | 0 | 0 | 0 | 1 | 0 | 4 | 1579323805
| D | 05 | Ostatní |  |  |  | 0 | [5 empty] | 0 |  | 0 |  | 0 | 1 | D | 1 |  |  |  | ROZPOCET | [6 empty] | 0
36 | K | pol21 | Vypracování revizní zprávy | kpl | 1 |  | 0 |  |  |  | základní |  | 0 | 0 | 0 | 0 | 0 | 4 | K | 2 |  |  |  | ROZPOCET | 0 | 0 | 0 | 0 | 0 | 1 | 0 | 4 | 431066248
| P |  | Poznámka k položce: viz PD a TZ | [15 empty] | P | 2
37 | K | HZS2 | Stavební a zednicé přípomoce vč potřebného materiálu | hod | 64 |  | 0 |  |  |  | základní |  | 0 | 0 | 0 | 0 | 0 | 512 | K | 2 |  |  |  | ROZPOCET | 0 | 0 | 0 | 0 | 0 | 1 | 0 | 512 | 1886757073
| D | 9 | Ostatní konstrukce a práce, bourání |  |  |  | 0 | [5 empty] | 0 |  | 0.00585 |  | 0 | 1 | D | 1 |  |  |  | ROZPOCET | [6 empty] | 0
38 | K | 941111111 | Montáž lešení řadového trubkového lehkého s podlahami zatížení do 200 kg/m2 š od 0,6 do 0,9 m v do 10 m | m2 | 256.32 |  | 0 |  |  |  | základní |  | 0 | 0 | 0 | 0 | 0 | 4 | K | 2 |  |  |  | ROZPOCET | 0 | 0 | 0 | 0 | 0 | 1 | 0 | 4 | -1843571161
| VV |  | interiér - pro montáže EI | [15 empty] | VV | 2 | 1 | True | 0 | ROZPOCET
| VV |  | 4,8*(26,7+26,7) |  | 256.32 | [13 empty] | VV | 2 | 2 | True | 0 | ROZPOCET
| VV |  | Součet |  | 256.32 | [13 empty] | VV | 2 | 4 | True | 1 | ROZPOCET
39 | K | 941111211-1 | Příplatek k lešení řadovému trubkovému lehkému s podlahami do 200 kg/m2 š od 0,6 do 0,9 m v do 10 m za každý den použití | m2 | 2563.2 |  | 0 |  |  |  | základní |  | 0 | 0 | 0 | 0 | 0 | 4 | K | 2 |  |  |  | ROZPOCET | 0 | 0 | 0 | 0 | 0 | 1 | 0 | 4 | 924191196
| P |  | Poznámka k položce: 10 dní | [15 empty] | P | 2
| VV |  | interiér - pro montáže EI | [15 empty] | VV | 2 | 1 | True | 0 | ROZPOCET
| VV |  | 4,8*(26,7+26,7)*10 |  | 2563.2 | [13 empty] | VV | 2 | 2 | True | 0 | ROZPOCET
| VV |  | Součet |  | 2563.2 | [13 empty] | VV | 2 | 4 | True | 1 | ROZPOCET
40 | K | 941111811 | Demontáž lešení řadového trubkového lehkého s podlahami zatížení do 200 kg/m2 š od 0,6 do 0,9 m v do 10 m | m2 | 256.32 |  | 0 |  |  |  | základní |  | 0 | 0 | 0 | 0 | 0 | 4 | K | 2 |  |  |  | ROZPOCET | 0 | 0 | 0 | 0 | 0 | 1 | 0 | 4 | 1061838615
| VV |  | interiér - pro montáže EI | [15 empty] | VV | 2 | 1 | True | 0 | ROZPOCET
| VV |  | 4,8*(26,7+26,7) |  | 256.32 | [13 empty] | VV | 2 | 2 | True | 0 | ROZPOCET
| VV |  | Součet |  | 256.32 | [13 empty] | VV | 2 | 4 | True | 1 | ROZPOCET
41 | K | 949101111 | Lešení pomocné pro objekty pozemních staveb s lešeňovou podlahou v do 1,9 m zatížení do 150 kg/m2 | m2 | 45 |  | 0 |  |  |  | základní |  | 0 | 0.00013 | 0.00585 | 0 | 0 | 4 | K | 2 |  |  |  | ROZPOCET | 0 | 0 | 0 | 0 | 0 | 1 | 0 | 4 | -1208815783