## Pokyny pro vyplnění
Pokyny pro vyplnění
Ve všech listech tohoto souboru můžete měnit pouze buňky s modrým pozadím. Jedná se o tyto údaje : - údaje o firmě - jednotkové ceny položek zadané na maximálně dvě desetinná místa

## Stavba
#RTSROZP# | Položkový rozpočet stavby
| Stavba: |  | 2024/087 | Oprava bytu MŠ Karásek
| Objekt: |  | 01
2596 | Rozpočet: |  | 01
| Objednatel: | [5 empty] | IČO:
DIČ:
| Projektant: | [5 empty] | IČO:
DIČ:
| Zhotovitel: | [5 empty] | IČO:
DIČ:
Vypracoval:
| Rozpis ceny | [6 empty] | Celkem
HSV | HSV | [6 empty] | 0
PSV | PSV | [6 empty] | 0
MON | MON | [6 empty] | 0
VN | Vedlejší náklady | [6 empty] | 0
ON | Ostatní náklady | [6 empty] | 0
| Celkem | [6 empty] | 0
Rekapitulace daní
0 | Základ pro sníženou DPH |  |  | 12 | % | 0 |  |  | CZK
0 | Snížená DPH |  |  | 12 | % | 0 |  |  | CZK
0 | Základ pro základní DPH |  |  | 21 | % | 0 |  |  | CZK
0 | Základní DPH |  |  | 21 | % | 0 |  |  | CZK
0 | Zaokrouhlení |  |  |  |  | 0 |  |  | CZK
| Cena celkem bez DPH |  |  |  |  | 0 |  |  | CZK
0 | Cena celkem s DPH |  |  |  |  | 0 |  |  | CZK
|  | v |  |  | dne
|  |  | Za zhotovitele |  |  |  | Za objednatele
Rekapitulace dílčích částí
#CASTI>> | Číslo | Název |  |  | Základ pro sníženou DPH | Základ pro základní DPH | DPH celkem | Cena celkem | %
1 | Stavba |  |  |  | 0 | 0 | 0 | 0
2 | 01 | Stavební část |  |  | 0 | 0 | 0 | 0
3 | 01 | Stavební část |  |  | 0 | 0 | 0 | 0
| Celkem za stavbu |  |  |  | 0 | 0 | 0 | 0 | 0
Rekapitulace dílčích částí
#CASTI>> | Číslo | Název |  |  | Základ pro sníženou DPH | Základ pro základní DPH | DPH celkem | Cena celkem
1 | Stavba |  |  |  | 0 | 0 | 0 | 0
2 | 1 | Stavební část |  |  | 0 | 0 | 0 | 0
2 | 2 | Zdravotní instalace |  |  | 0 | 0 | 0 | 0
3 | 3 | Ústřední vytápění |  |  | 0 | 0 | 0 | 0
| 4 | Elektroinstalace |  |  | 0 | 0 | 0 | 0
| 5 | Vnitřní plynoinstalace |  |  | 0 | 0 | 0 | 0
| Celkem za stavbu |  |  |  | 0 | 0 | 0 | 0
Rekapitulace dílů
| Číslo | Název |  |  | Typ dílu |  |  | Celkem
| 3 | Svislé a kompletní konstrukce |  |  | HSV |  |  | 0
| 61 | Upravy povrchů vnitřní |  |  | HSV |  |  | 0
| 62 | Úpravy povrchů vnější |  |  | HSV |  |  | 0
| 63 | Podlahy a podlahové konstrukce |  |  | HSV |  |  | 0
| 64 | Výplně otvorů |  |  | HSV |  |  | 0
| 94 | Lešení a stavební výtahy |  |  | HSV |  |  | 0
| 95 | Dokončovací konstrukce na pozemních stavbách |  |  | HSV |  |  | 0
| 96 | Bourání konstrukcí |  |  | HSV |  |  | 0
| 99 | Staveništní přesun hmot |  |  | HSV |  |  | 0
| ON | Ostatní náklady |  |  | HSV |  |  | 0
| VN | Vedlejší náklady |  |  | HSV |  |  | 0
| 711 | Izolace proti vodě |  |  | PSV |  |  | 0
| 764 | Konstrukce klempířské |  |  | PSV |  |  | 0
| 766 | Konstrukce truhlářské |  |  | PSV |  |  | 0
| 767 | Konstrukce zámečnické |  |  | PSV |  |  | 0
| 771 | Podlahy z dlaždic a obklady |  |  | PSV |  |  | 0
| 776 | Podlahy povlakové |  |  | PSV |  |  | 0
| 781 | Obklady keramické |  |  | PSV |  |  | 0
| 783 | Nátěry |  |  | PSV |  |  | 0
| 784 | Malby |  |  | PSV |  |  | 0
| 785 | Tapety |  |  | PSV |  |  | 0
| 799 | Ostatní výrobky |  |  | PSV |  |  | 0
| 720 | Zdravotní instalace |  |  | MON |  |  | 0
| 730 | Ústřední vytápění |  |  | MON |  |  | 0
| M21 | Elektroinstalace |  |  | MON |  |  | 0
| M40 | Vnitřní plynoistalace |  |  | MON |  |  | 0
| Cena celkem | [6 empty] | 0
Note on D11: Název
Note on D12: Ulice
Note on D13: PSČ
Note on E13: Místo
Note on I11: IČO
Note on I12: DIČ

## VzorPolozky (hidden)
Položkový rozpočet
S:
O:
R:

## Stavební část
Položkový soupis prací | [27 empty] | #TypZaznamu#
S: | 2024/087 | Oprava bytu MŠ Karásek | [25 empty] | STA
O: | 01 | Stavební část | [22 empty] | STA |  |  | OBJ
R: | 01 | Stavební část | [25 empty] | ROZ
P.č. | Číslo položky | Název položky | MJ | Množství | Cena / MJ | Celkem | Dodávka | Dodávka celk. | Montáž | Montáž celk. | DPH | Cena s DPH | Hmotnost / MJ | Hmotnost celk.(t) | Dem. hmotnost / MJ | Dem. hmotnost celk.(t) | Ceník | Cen. soustava / platnost | Cenová úroveň | Nhod / MJ | Nhod celk. | Dodavatel | Typ položky | Stav položky
Díl: | 3 | Svislé a kompletní konstrukce |  |  |  | 0 |  | 28524.1 |  | 43592.33 |  | 0 |  | 2.31 |  | 0 |  |  |  |  | 64.61 | [6 empty] | DIL
1 | 317168111R00 | Překlad keramický plochý 115x71x1000 mm | kus | 2 |  | 0 | 249.64 | 499.28 | 126.36 | 252.72 | 12 | 0 | 0.01726 | 0.03 | 0 | 0 |  | RTS 24/ I | RTS 24/ I | 0.2325 | 0.47 |  | Práce | Běžná |  |  |  | POL1_1
|  | překlady v příčkách : 2 |  | 2 | [23 empty] | VV | 0
2 | 317168112R00 | Překlad keramický plochý 115x71x1250 mm | kus | 6 |  | 0 | 332.59 | 1995.54 | 173.41 | 1040.46 | 12 | 0 | 0.02288 | 0.14 | 0 | 0 |  | RTS 24/ I | RTS 24/ I | 0.3175 | 1.91 |  | Práce | Běžná |  |  |  | POL1_1
|  | překlady v příčkách : 6 |  | 6 | [23 empty] | VV | 0
3 | 340271407R00 | Zazdívka otvorů pl.0,25 m2, pórobet.tvár.,tl.7,5cm | kus | 2 |  | 0 | 123.62 | 247.24 | 186.88 | 373.76 | 12 | 0 | 0.01484 | 0.03 | 0 | 0 |  | RTS 24/ I | RTS 24/ I | 0.3478 | 0.7 |  | Práce | Běžná |  |  |  | POL1_1
|  | V položce jsou zakalkulovány náklady na pomocné pracovní lešení o výšce podlahy do 1900 mm a pro zatížení do 1,5 kPa. | [25 empty] | POP |  | V položce jsou zakalkulovány náklady na pomocné pracovní lešení o výšce podlahy do 1900 mm a pro zatížení do 1,5 kPa.
|  | m.č.1.08 : 2 |  | 2 | [23 empty] | VV | 0
4 | 340271410R00 | Zazdívka otvorů pl.0,25 m2, pórobet.tvár.,tl.10 cm | kus | 1 |  | 0 | 150.56 | 150.56 | 190.94 | 190.94 | 12 | 0 | 0.01963 | 0.02 | 0 | 0 |  | RTS 24/ I | RTS 24/ I | 0.35511 | 0.36 |  | Práce | Běžná |  |  |  | POL1_1
|  | V položce jsou zakalkulovány náklady na pomocné pracovní lešení o výšce podlahy do 1900 mm a pro zatížení do 1,5 kPa. | [25 empty] | POP |  | V položce jsou zakalkulovány náklady na pomocné pracovní lešení o výšce podlahy do 1900 mm a pro zatížení do 1,5 kPa.
|  | m.č.1.10 : 1 |  | 1 | [23 empty] | VV | 0
5 | 342248140R00 | Příčky keramické broušené na lepidlo, tl. 80 mm | m2 | 7.0625 |  | 0 | 777.61 | 5491.87 | 278.39 | 1966.13 | 12 | 0 | 0.07782 | 0.55 | 0 | 0 |  | RTS 24/ I | RTS 24/ I | 0.4939 | 3.49 |  | Práce | Běžná |  |  |  | POL1_1
|  | Položky obsahují náklady na očištění podkladu pro zdivo, navlhčení podkladu a tvárnic vodou, položení zakládací malty pod ložnou plochu s použitím nivelačního přístroje a vyrovnávací soupravy, kladení tvárnic na pero a drážku včetně maltování ložné spáry tenkovrstvou maltou, krácení tvárnic, provážení svisle olovnicí, dotažení příček pod stropní konstrukci. | [25 empty] | POP |  | Položky obsahují náklady na očištění podkladu pro zdivo, navlhčení podkladu a tvárnic vodou, položení zakládací malty pod ložnou plochu s použitím nivelačního přístroje a vyrovnávací soupravy, kladení tvárnic na pero a drážku včetně maltování ložné spáry tenkovrstvou maltou, krácení tvárnic, provážení svisle olovnicí, dotažení příček pod stropní konstrukci.
|  | nové příčky : 2,71*2,5-0,7*2*2+1,235*2,5 |  | 7.06 | [23 empty] | VV | 0
6 | 342248144R00 | Příčky keramické broušené na lepidlo, tl. 140 mm | m2 | 7.675 |  | 0 | 863.62 | 6628.28 | 310.38 | 2382.17 | 12 | 0 | 0.12138 | 0.93 | 0 | 0 |  | RTS 24/ I | RTS 24/ I | 0.55675 | 4.27 |  | Práce | Běžná |  |  |  | POL1_1
|  | Položky obsahují náklady na očištění podkladu pro zdivo, navlhčení podkladu a tvárnic vodou, položení zakládací malty pod ložnou plochu s použitím nivelačního přístroje a vyrovnávací soupravy, kladení tvárnic na pero a drážku včetně maltování ložné spáry tenkovrstvou maltou, krácení tvárnic, provážení svisle olovnicí, dotažení příček pod stropní konstrukci. | [25 empty] | POP |  | Položky obsahují náklady na očištění podkladu pro zdivo, navlhčení podkladu a tvárnic vodou, položení zakládací malty pod ložnou plochu s použitím nivelačního přístroje a vyrovnávací soupravy, kladení tvárnic na pero a drážku včetně maltování ložné spáry tenkovrstvou maltou, krácení tvárnic, provážení svisle olovnicí, dotažení příček pod stropní konstrukci.
|  | nové příčky : (1+1,05)*2,5+(0,8+0,9)*1,5 |  | 7.67 | [23 empty] | VV | 0
7 | 342264051RT1 | Podhled sádrokartonový na zavěšenou ocel. konstr. desky standard tl. 12,5 mm, bez izolace | m2 | 16.186 |  | 0 | 394.27 | 6381.65 | 557.73 | 9027.42 | 12 | 0 | 0.01215 | 0.2 | 0 | 0 |  | RTS 24/ I | RTS 24/ I | 1.011 | 16.36 |  | Práce | Běžná |  |  |  | POL1_1
|  | V položce jsou zakalkulovány náklady na zřízení nosné konstrukce podhledu, dodávku a montáž desek tl. 12,5 mm včetně úpravy spár a rohů. | [25 empty] | POP |  | V položce jsou zakalkulovány náklady na zřízení nosné konstrukce podhledu, dodávku a montáž desek tl. 12,5 mm včetně úpravy spár a rohů.
|  | m.č.1.02, 1.03 : 3,97+11,25 |  | 15.22 | [23 empty] | VV | 0
|  | m.č.1.08 : 0,92*0,55+0,92*0,5 |  | 0.97 | [23 empty] | VV | 0
8 | 342264051RT3 | Podhled sádrokartonový na zavěšenou ocel. konstr. desky standard impreg. tl. 12,5 mm, bez izolace | m2 | 5.65 |  | 0 | 455.27 | 2572.28 | 557.73 | 3151.17 | 12 | 0 | 0.01215 | 0.07 | 0 | 0 |  | RTS 24/ I | RTS 24/ I | 1.011 | 5.71 |  | Práce | Běžná |  |  |  | POL1_1
|  | V položce jsou zakalkulovány náklady na zřízení nosné konstrukce podhledu, dodávku a montáž desek tl. 12,5 mm včetně úpravy spár a rohů. | [25 empty] | POP |  | V položce jsou zakalkulovány náklady na zřízení nosné konstrukce podhledu, dodávku a montáž desek tl. 12,5 mm včetně úpravy spár a rohů.
|  | m.č.1.06, 1.07 : 1,19+4,46 |  | 5.65 | [23 empty] | VV | 0
9 | 342264098RT1 | Příplatek k podhledu sádrokart. za plochu do 10 m2 pro plochy do 2 m2 | m2 | 2.156 |  | 0 | 0 | 0 | 333 | 717.95 | 12 | 0 | 0 | 0 | 0 | 0 |  | RTS 24/ I | RTS 24/ I | 0.58 | 1.25 |  | Práce | Běžná |  |  |  | POL1_1
|  | m.č.1.06 : 1,19 |  | 1.19 | [23 empty] | VV | 0
|  | m.č.1.08 : 0,966 |  | 0.97 | [23 empty] | VV | 0
10 | 342264098RT2 | Příplatek k podhledu sádrokart. za plochu do 10 m2 pro plochy 2 - 5 m2 | m2 | 8.43 |  | 0 | 0 | 0 | 247 | 2082.21 | 12 | 0 | 0 | 0 | 0 | 0 |  | RTS 24/ I | RTS 24/ I | 0.43 | 3.62 |  | Práce | Běžná |  |  |  | POL1_1
|  | m.č.1.02, 1.07 : 3,97+4,46 |  | 8.43 | [23 empty] | VV | 0
11 | 342266111RA1 | Obklad stěn sádrokartonem na ocelovou konstrukci desky standard tl. 12,5 mm 2x, bez izolace | m2 | 2.625 |  | 0 | 465.74 | 1222.57 | 524.26 | 1376.18 | 12 | 0 | 0.02135 | 0.06 | 0 | 0 |  | RTS 24/ I | RTS 24/ I | 0.958 | 2.51 |  | Práce | Běžná |  |  |  | POL1_1
|  | Položka je určena pro předsazenou stěnu ( obklad ) ze sádrokartonových desek tl. 12,5 mm na ocelovou konstrukci. | [25 empty] | POP |  | Položka je určena pro předsazenou stěnu ( obklad ) ze sádrokartonových desek tl. 12,5 mm na ocelovou konstrukci.
|  | V položce jsou zakalkulovány náklady na zřízení nosné konstrukce, dodávku a montáž desek tl. 12,5 mm včetně úpravy spar a rohů. | [25 empty] | POP |  | V položce jsou zakalkulovány náklady na zřízení nosné konstrukce, dodávku a montáž desek tl. 12,5 mm včetně úpravy spar a rohů.
|  | m.č.1.08 : (0,7+0,175*2)*2,5 |  | 2.63 | [23 empty] | VV | 0
12 | 342266998RT2 | Příplatek pro obklad za plochu do 5 m2 plochy 2 - 5 m2 | m2 | 2.625 |  | 0 | 0 | 0 | 109.5 | 287.44 | 12 | 0 | 0 | 0 | 0 | 0 |  | RTS 24/ I | RTS 24/ I | 0.19 | 0.5 |  | Práce | Běžná |  |  |  | POL1_1
|  | 2,625 |  | 2.63 | [23 empty] | VV | 0
13 | 342267111RT1 | Obklad trámů sádrokartonem dvoustranný do 0,5/0,5m desky standard tl. 12,5 mm | m | 3.5 |  | 0 | 180.36 | 631.26 | 940.64 | 3292.24 | 12 | 0 | 0.01156 | 0.04 | 0 | 0 |  | RTS 24/ I | RTS 24/ I | 1.658 | 5.8 |  | Práce | Běžná |  |  |  | POL1_1
|  | Položka je určena pro obklad sloupů, trámů, stupaček apod., deskami ze sádrokartonu tl. 12,5 mm.. | [25 empty] | POP
|  | V položce jsou zakalkulovány náklady na dodávku a montáž desek sádrokartnových tl. 12,5 mm včetně konstrukce pro jejich uchycení. | [25 empty] | POP |  | V položce jsou zakalkulovány náklady na dodávku a montáž desek sádrokartnových tl. 12,5 mm včetně konstrukce pro jejich uchycení.
|  | m.č.1.08 : 2,4+1,1 |  | 3.5 | [23 empty] | VV | 0
14 | 342267111RT3 | Obklad trámů sádrokartonem dvoustranný do 0,5/0,5m desky standard impreg. tl. 12,5 mm | m | 4.4 |  | 0 | 238.36 | 1048.78 | 940.64 | 4138.82 | 12 | 0 | 0.01156 | 0.05 | 0 | 0 |  | RTS 24/ I | RTS 24/ I | 1.658 | 7.3 |  | Práce | Běžná |  |  |  | POL1_1
|  | Položka je určena pro obklad sloupů, trámů, stupaček apod., deskami ze sádrokartonu tl. 12,5 mm.. | [25 empty] | POP
|  | V položce jsou zakalkulovány náklady na dodávku a montáž desek sádrokartnových tl. 12,5 mm včetně konstrukce pro jejich uchycení. | [25 empty] | POP |  | V položce jsou zakalkulovány náklady na dodávku a montáž desek sádrokartnových tl. 12,5 mm včetně konstrukce pro jejich uchycení.
|  | m.č.1.05 : 3+1,4 |  | 4.4 | [23 empty] | VV | 0
15 | 342267112RT3 | Obklad trámů sádrokartonem třístranný do 0,5/0,5 m desky standard impreg. tl. 12,5 mm | m | 3 |  | 0 | 347.35 | 1042.05 | 1215.65 | 3646.95 | 12 | 0 | 0.01716 | 0.05 | 0 | 0 |  | RTS 24/ I | RTS 24/ I | 2.138 | 6.41 |  | Práce | Běžná |  |  |  | POL1_1
|  | Položka je určena pro obklad sloupů, trámů, stupaček apod., deskami ze sádrokartonu tl. 12,5 mm.. | [25 empty] | POP
|  | V položce jsou zakalkulovány náklady na dodávku a montáž desek sádrokartnových tl. 12,5 mm včetně konstrukce pro jejich uchycení. | [25 empty] | POP |  | V položce jsou zakalkulovány náklady na dodávku a montáž desek sádrokartnových tl. 12,5 mm včetně konstrukce pro jejich uchycení.
|  | m.č.1.05 : 3 |  | 3 | [23 empty] | VV | 0
16 | 34227Rpol | Obklad stěn sádrokartonem na ocelovou konstrukci desky H20 tl. 12,5 mm 2x, bez izolace | m2 | 5.9499 |  | 0 | 0 | 0 | 1255 | 7467.12 | 12 | 0 | 0.02135 | 0.13 | 0 | 0 |  | Vlastní | Indiv | 0 | 0 |  | Práce | Běžná |  |  |  | POL1_1
|  | Položka je určena pro předsazenou stěnu ( obklad ) ze sádrokartonových desek tl. 12,5 mm na ocelovou konstrukci. | [25 empty] | POP |  | Položka je určena pro předsazenou stěnu ( obklad ) ze sádrokartonových desek tl. 12,5 mm na ocelovou konstrukci.
|  | V položce jsou zakalkulovány náklady na zřízení nosné konstrukce, dodávku a montáž desek tl. 12,5 mm včetně úpravy spar a rohů. | [25 empty] | POP |  | V položce jsou zakalkulovány náklady na zřízení nosné konstrukce, dodávku a montáž desek tl. 12,5 mm včetně úpravy spar a rohů.
|  | m.č.1.07 : 2,45*2,5-1,215*1,47+(1,215*2+1,47*2)*0,3 |  | 5.95 | [23 empty] | VV | 0
17 | 342668111R00 | Těsnění styku příčky se stáv. konstrukcí PU pěnou | m | 7.695 |  | 0 | 22.39 | 172.29 | 100.11 | 770.35 | 12 | 0 | 8e-05 | 0 | 0 | 0 |  | RTS 24/ I | RTS 24/ I | 0.18 | 1.39 |  | Práce | Běžná |  |  |  | POL1_1
|  | Položka obsahuje náklady na polyuretanovou pěnu ve spreji, její aplikaci do styku s konstrukcí a odříznutí zatvrdlé pěny u líce příčky. | [25 empty] | POP |  | Položka obsahuje náklady na polyuretanovou pěnu ve spreji, její aplikaci do styku s konstrukcí a odříznutí zatvrdlé pěny u líce příčky.
|  | nové příčky : 2,71+1,235+1+1,05+0,8+0,9 |  | 7.7 | [23 empty] | VV | 0
18 | 342941111R00 | Připojení příček ke stáv.konstr. kotvou na hmožd. | m | 11.5 |  | 0 | 38.3 | 440.45 | 124.2 | 1428.3 | 12 | 0 | 0.00103 | 0.01 | 0 | 0 |  | RTS 24/ I | RTS 24/ I | 0.223 | 2.56 |  | Práce | Běžná |  |  |  | POL1_1
|  | Kotvy z nerez oceli upevněné ke stávající cihelné konstrukci hmoždinkou. | [25 empty] | POP
|  | nové příčky : 2,5*4+1,5 |  | 11.5 | [23 empty] | VV | 0
Díl: | 61 | Upravy povrchů vnitřní |  |  |  | 0 |  | 34351.37 |  | 115210.07 |  | 0 |  | 4.84 |  | 0 |  |  |  |  | 209.56 | [6 empty] | DIL
19 | 601016195R00 | Penetrace hloubková stropů | m2 | 68.74 |  | 0 | 39.69 | 2728.29 | 48.21 | 3313.96 | 12 | 0 | 0.00033 | 0.02 | 0 | 0 |  | RTS 24/ I | RTS 24/ I | 0.089 | 6.12 |  | Práce | Běžná |  |  |  | POL1_1
|  | m.č.1.04, 1.05, 1.08, 1.10, 1.11 : 21,71+13,68+14,35+3,58+15,42 |  | 68.74 | [23 empty] | VV | 0
20 | 602011141RU3 | Štuk na stěnách vnitřní, ručně, 2x nanášený, celková tloušťka vrstvy 4 mm | m2 | 199.6408 |  | 0 | 39.15 | 7815.94 | 136.85 | 27320.84 | 12 | 0 | 0.0049 | 0.98 | 0 | 0 |  | RTS 24/ I | RTS 24/ I | 0.25 | 49.91 |  | Práce | Běžná |  |  |  | POL1_1
|  | m.č.1.02 : (3,1*2+1,21*2)*2,5-0,4*2,4-0,8*2-3,1*0,7 |  | 16.82 | [23 empty] | VV | 0
|  | m.č.1.03 : (3,585*2+2,71+1,89+0,27*2+1,69)*2,5-0,8*2*6+1,13*0,4*2 |  | 26.3 | [23 empty] | VV | 0
|  | (2,1*2+1,13)*0,2 |  | 1.07 | [23 empty] | VV | 0
|  | m.č.1.04 : (4,5*2+4,825*2)*2,5-3*1,47-0,8*2-1,8*2,5 |  | 36.12 | [23 empty] | VV | 0
|  | m.č.1.05 : (3*2+4,5*2)*2,5-1,215*1,47-1,8*2,5-0,8*2-2,115*1,47-0,525*1,5 |  | 25.72 | [23 empty] | VV | 0
|  | m.č.1.06 : 1,235*1,1 |  | 1.36 | [23 empty] | VV | 0
|  | m.č.1.07 : 2,285*0,5 |  | 1.14 | [23 empty] | VV | 0
|  | m.č.1.08 : (4,65*2+4,35*2)*2,5-6,93-0,8*2-1,215*1,47 |  | 34.68 | [23 empty] | VV | 0
|  | m.č.1.10 : (2,56*2+1,4*2)*2,5-0,8*2*2 |  | 16.6 | [23 empty] | VV | 0
|  | m.č.1.11 : (6,4*2+2,41*2)*2,5-1,78*1,47-0,8*2 |  | 39.83 | [23 empty] | VV | 0
21 | 602016193R00 | Penetrace hloubková stěn | m2 | 199.6408 |  | 0 | 32.77 | 6542.23 | 37.83 | 7552.41 | 12 | 0 | 0.00032 | 0.06 | 0 | 0 |  | RTS 24/ I | RTS 24/ I | 0.07 | 13.97 |  | Práce | Běžná |  |  |  | POL1_1
|  | dtto opravy omítek : 183,3308+16,31 |  | 199.64 | [23 empty] | VV | 0
22 | 610991004R00 | Začišťovací okenní lišta pro vnitř.omítku tl. 15mm | m | 9.33 |  | 0 | 64.49 | 601.69 | 25.21 | 235.21 | 12 | 0 | 0.00023 | 0 | 0 | 0 |  | RTS 24/ I | RTS 24/ I | 0.05 | 0.47 |  | Práce | Běžná |  |  |  | POL1_1
|  | m.č.1.05, 1.07 : 1,215+2,115+1,5*4 |  | 9.33 | [23 empty] | VV | 0
23 | 610991111R00 | Zakrývání výplní vnitřních otvorů | m2 | 15.84 |  | 0 | 19.69 | 311.89 | 39.31 | 622.67 | 12 | 0 | 4e-05 | 0 | 0 | 0 |  | RTS 24/ I | RTS 24/ I | 0.078 | 1.24 |  | Práce | Běžná |  |  |  | POL1_1
|  | 1,215*1,5*3+2,115*1,5+3*1,5+1,8*1,5 |  | 15.84 | [23 empty] | VV | 0
24 | 611471413R00 | Úprava stropů aktiv. štukem s přísadou, tl. 2-3 mm | m2 | 68.74 |  | 0 | 54.65 | 3756.64 | 216.85 | 14906.27 | 12 | 0 | 0.00791 | 0.54 | 0 | 0 |  | RTS 24/ I | RTS 24/ I | 0.381 | 26.19 |  | Práce | Běžná |  |  |  | POL1_1
|  | V položce jsou zakalkulovány náklady na pomocné pracovní lešení o výšce podlahy do 1900 mm a pro zatížení do 1,5 kPa. | [25 empty] | POP |  | V položce jsou zakalkulovány náklady na pomocné pracovní lešení o výšce podlahy do 1900 mm a pro zatížení do 1,5 kPa.
|  | dtto opravy omítek stropů : 68,74 |  | 68.74 | [23 empty] | VV | 0
25 | 612423621R00 | Omítka rýh stěn vápenná o šířce do 30 cm, hladká | m2 | 16.31 |  | 0 | 113.11 | 1844.82 | 756.89 | 12344.88 | 12 | 0 | 0.05275 | 0.86 | 0 | 0 |  | RTS 24/ I | RTS 24/ I | 1.4007 | 22.85 |  | Práce | Běžná |  |  |  | POL1_1
|  | V položce jsou zakalkulovány náklady na pomocné pracovní lešení o výšce podlahy do 1900 mm a pro zatížení do 1,5 kPa. | [25 empty] | POP |  | V položce jsou zakalkulovány náklady na pomocné pracovní lešení o výšce podlahy do 1900 mm a pro zatížení do 1,5 kPa.
|  | po stáv.bouraném zdivu : | [25 empty] | VV | 0
|  | m.č.1.11/1.12 : 2,5*0,2*2 |  | 1 | [23 empty] | VV | 0
|  | m.č.1.08/1.09 : 2,5*0,2*2 |  | 1 | [23 empty] | VV | 0
|  | m.č.1.04 : 2,5*0,15*2 |  | 0.75 | [23 empty] | VV | 0
|  | m.č.1.05 : 2,5*0,15*2 |  | 0.75 | [23 empty] | VV | 0
|  | kolem zárubní : (1,1*7*2+2,5*14*2)*0,15 |  | 12.81 | [23 empty] | VV | 0
26 | 612425931RT2 | Omítka vápenná vnitřního ostění - štuková s použitím suché maltové směsi | m2 | 1.2672 |  | 0 | 329.09 | 417.02 | 682.91 | 865.38 | 12 | 0 | 0.03491 | 0.04 | 0 | 0 |  | RTS 24/ I | RTS 24/ I | 1.1842 | 1.5 |  | Práce | Běžná |  |  |  | POL1_1
|  | V položce jsou zakalkulovány náklady na pomocné pracovní lešení o výšce podlahy do 1900 mm a pro zatížení do 1,5 kPa. | [25 empty] | POP |  | V položce jsou zakalkulovány náklady na pomocné pracovní lešení o výšce podlahy do 1900 mm a pro zatížení do 1,5 kPa.
|  | m.č.1.04/1.05 : 2,5*0,1*2 |  | 0.5 | [23 empty] | VV | 0
|  | m.č.1.05 : (2,115+1,5*2)*0,15 |  | 0.77 | [23 empty] | VV | 0
27 | 612471413R00 | Úprava vnitřních stěn aktivovaným štukem s přísad. | m2 | 199.6408 |  | 0 | 15.79 | 3152.33 | 176.21 | 35178.71 | 12 | 0 | 0.00658 | 1.31 | 0 | 0 |  | RTS 24/ I | RTS 24/ I | 0.319 | 63.69 |  | Práce | Běžná |  |  |  | POL1_1
|  | dtto opravy omítek : 183,3308+16,31 |  | 199.64 | [23 empty] | VV | 0
28 | 612473186R00 | Příplatek za zabudované rohovníky, stěny | m | 17.615 |  | 0 | 70.5 | 1241.86 | 0 | 0 | 12 | 0 | 0.00046 | 0.01 | 0 | 0 |  | RTS 24/ I | RTS 24/ I | 0 | 0 |  | Práce | Běžná |  |  |  | POL1_1
|  | m.č.1.04/1.05 : 2,5*4 |  | 10 | [23 empty] | VV | 0
|  | m.č.1.05 : 2,115+1,5*2 |  | 5.12 | [23 empty] | VV | 0
|  | m.č.1.07 : 2,5 |  | 2.5 | [23 empty] | VV | 0
29 | 612474510RT1 | Omítka stěn vnitřní jednovrstvá vápenocement. filc na pálené cihly a tvarovky | m2 | 17.638 |  | 0 | 90.88 | 1602.94 | 256.62 | 4526.26 | 12 | 0 | 0.024 | 0.42 | 0 | 0 |  | RTS 24/ I | RTS 24/ I | 0.47 | 8.29 |  | Práce | Běžná |  |  |  | POL1_1
|  | Položka obsahuje postřik podkladu vodou a jednovrstvou vápenocementovou omítku tl. 15 mm zafilcovanou. | [25 empty] | POP |  | Položka obsahuje postřik podkladu vodou a jednovrstvou vápenocementovou omítku tl. 15 mm zafilcovanou.
|  | Ruční provedení. | [25 empty] | POP
|  | omítky pod ker.obklady : | [25 empty] | VV | 0
|  | m.č.1.06 : (1,235*2+0,9*2-0,7)*1,4 |  | 5 | [23 empty] | VV | 0
|  | m.č.1.07 : (2,45+2,285*2-0,7)*2 |  | 12.64 | [23 empty] | VV | 0
30 | 612474611RT1 | Omítka stěn vnitřní, VPC jádro, vápen.štuk, ručně na pálené cihly a tvarovky | m2 | 18.784 |  | 0 | 230.82 | 4335.72 | 444.18 | 8343.48 | 12 | 0 | 0.03203 | 0.6 | 0 | 0 |  | RTS 24/ I | RTS 24/ I | 0.816 | 15.33 |  | Práce | Běžná |  |  |  | POL1_1
|  | Položka obsahuje cementový postřik podkladu tl. 3 mm, vápenocementové jádro tl. 15 mm a vápenný štuk tl. 2,5 mm. | [25 empty] | POP |  | Položka obsahuje cementový postřik podkladu tl. 3 mm, vápenocementové jádro tl. 15 mm a vápenný štuk tl. 2,5 mm.
|  | Ruční provedení. | [25 empty] | POP
|  | omítky na novém zdivu, popř.na původním s oklepanou omítkou : | [25 empty] | VV | 0
|  | m.č.1.02 : 3,1*0,7 |  | 2.17 | [23 empty] | VV | 0
|  | m.č.1.03 : 2,71*2,5-0,7*2*2 |  | 3.98 | [23 empty] | VV | 0
|  | m.č.1.06 : (1,235+0,9*2)*1,1-0,7*0,6 |  | 2.92 | [23 empty] | VV | 0
|  | m.č.1.07 : (2,285+2,45)*0,5-1,215*0,3 |  | 2 | [23 empty] | VV | 0
|  | m.č.1.08 : (3,17+1,78)*1,4 |  | 6.93 | [23 empty] | VV | 0
|  | m.č.1.05 : 0,525*1,5 |  | 0.79 | [23 empty] | VV | 0
Díl: | 62 | Úpravy povrchů vnější |  |  |  | 0 |  | 1305.51 |  | 2164.63 |  | 0 |  | 0.02 |  | 0 |  |  |  |  | 3.72 | [6 empty] | DIL
31 | 602021187RW1 | Stěrka na stěnách silikonová škrábaná, zrnitost 1,5 mm | m2 | 1.9057 |  | 0 | 236.72 | 451.12 | 135.28 | 257.8 | 12 | 0 | 0.00263 | 0.01 | 0 | 0 |  | RTS 24/ I | RTS 24/ I | 0.22401 | 0.43 |  | Práce | Běžná |  |  |  | POL1_1
|  | začištění venk.špalet : (5,13+1,215+1,47*2)*0,15 |  | 1.39 | [23 empty] | VV | 0
|  | začištění pod novým parapetem : 5,13*0,1 |  | 0.51 | [23 empty] | VV | 0
32 | 602021191R00 | Podkladní nátěr stěn pod omítky | m2 | 1.9057 |  | 0 | 25.57 | 48.73 | 37.83 | 72.09 | 12 | 0 | 0.00026 | 0 | 0 | 0 |  | RTS 24/ I | RTS 24/ I | 0.07 | 0.13 |  | Práce | Běžná |  |  |  | POL1_1
|  | začištění venk.špalet : (5,13+1,215+1,47*2)*0,15 |  | 1.39 | [23 empty] | VV | 0
|  | začištění pod novým parapetem : 5,13*0,1 |  | 0.51 | [23 empty] | VV | 0
33 | 620991121R00 | Zakrývání výplní vnějších otvorů z lešení | m2 | 9.3271 |  | 0 | 19.79 | 184.58 | 39.31 | 366.65 | 12 | 0 | 4e-05 | 0 | 0 | 0 |  | RTS 24/ I | RTS 24/ I | 0.078 | 0.73 |  | Práce | Běžná |  |  |  | POL1_1
|  | 5,13*1,47+1,215*1,47 |  | 9.33 | [23 empty] | VV | 0
34 | 622401937R00 | Příplatek za styk 2 odstínů tenkovrstvých omítek | m | 29.43 |  | 0 | 3.18 | 93.59 | 24.42 | 718.68 | 12 | 0 | 0 | 0 | 0 | 0 |  | RTS 24/ I | RTS 24/ I | 0.038 | 1.12 |  | Práce | Běžná |  |  |  | POL1_1
|  | začištění venk.špalet : (5,15+1,215+1,5*2)*2 |  | 18.73 | [23 empty] | VV | 0
|  | začištění pod novým parapetem : (5,15+0,1*2)*2 |  | 10.7 | [23 empty] | VV | 0
35 | 622473187RT2 | Příplatek za okenní lištu (APU) - montáž včetně dodávky lišty | m | 12.365 |  | 0 | 29.05 | 359.2 | 27.75 | 343.13 | 12 | 0 | 0.00015 | 0 | 0 | 0 |  | RTS 24/ I | RTS 24/ I | 0.05 | 0.62 |  | Práce | Běžná |  |  |  | POL1_1
|  | 5,15+1,215+1,5*4 |  | 12.37 | [23 empty] | VV | 0
36 | 622481211RT2 | Montáž výztužné sítě(perlinky)do stěrky-vněj.stěny včetně výztužné sítě a stěrkového tmelu | m2 | 1.9057 |  | 0 | 88.31 | 168.29 | 213.19 | 406.28 | 12 | 0 | 0.00367 | 0.01 | 0 | 0 |  | RTS 24/ I | RTS 24/ I | 0.362 | 0.69 |  | Práce | Běžná |  |  |  | POL1_1
|  | začištění venk.špalet : (5,13+1,215+1,47*2)*0,15 |  | 1.39 | [23 empty] | VV | 0
|  | začištění pod novým parapetem : 5,13*0,1 |  | 0.51 | [23 empty] | VV | 0
Díl: | 63 | Podlahy a podlahové konstrukce |  |  |  | 0 |  | 30200.41 |  | 20366.39 |  | 0 |  | 3.45 |  | 0 |  |  |  |  | 37.68 | [6 empty] | DIL
37 | 631312141R00 | Doplnění rýh betonem v dosavadních mazaninách | m3 | 0.2475 |  | 0 | 2735.76 | 677.1 | 2619.24 | 648.26 | 12 | 0 | 2.5 | 0.62 | 0 | 0 |  | RTS 24/ I | RTS 24/ I | 5.33 | 1.32 |  | Práce | Běžná |  |  |  | POL1_1
|  | rýhy v podlaze : (3+0,2+0,8+0,6+0,2+3)*0,2*0,15+0,3*0,15*0,3 |  | 0.25 | [23 empty] | VV | 0
38 | 632418115RU2 | Potěr ze SMS, ruční zpracování, tl. 15 mm samonivelační, vč. penetrace | m2 | 85.64 |  | 0 | 304.97 | 26117.63 | 210.03 | 17986.97 | 12 | 0 | 0.0293 | 2.51 | 0 | 0 |  | RTS 24/ I | RTS 24/ I | 0.3875 | 33.19 |  | Práce | Běžná |  |  |  | POL1_1
|  | nové podlahy : | [25 empty] | VV | 0
|  | skladba P1 : 11,25+21,71+13,68+14,35+3,58+15,42 |  | 79.99 | [23 empty] | VV | 0
|  | skladba P3 : 1,19+4,46 |  | 5.65 | [23 empty] | VV | 0
39 | 632418125RU2 | Potěr ze SMS, ruční zpracování, tl. 25 mm samonivelační, vč. penetrace | m2 | 3.97 |  | 0 | 491.79 | 1952.41 | 226.21 | 898.05 | 12 | 0 | 0.04872 | 0.19 | 0 | 0 |  | RTS 24/ I | RTS 24/ I | 0.4185 | 1.66 |  | Práce | Běžná |  |  |  | POL1_1
|  | nové podlahy : | [25 empty] | VV | 0
|  | skladba P2 : 3,97 |  | 3.97 | [23 empty] | VV | 0
40 | 632451012R00 | Vyrovnávací potěr ze směsi Cemix, v pásu, tl.30 mm | m2 | 2.1713 |  | 0 | 669.31 | 1453.27 | 383.69 | 833.11 | 12 | 0 | 0.06142 | 0.13 | 0 | 0 |  | RTS 24/ I | RTS 24/ I | 0.696 | 1.51 |  | Práce | Běžná |  |  |  | POL1_1
|  | Položka je určena pro vyrovnávací potěr ze směsi provedený v pásu na zdivu jako podklad např. pod izolaci, na parapetech z prefabrikovaných dílců pod oplechování apod., vodorovný nebo ve spádu do 15 st., hlazený dřevěným hladítkem. | [25 empty] | POP |  | Položka je určena pro vyrovnávací potěr ze směsi provedený v pásu na zdivu jako podklad např. pod izolaci, na parapetech z prefabrikovaných dílců pod oplechování apod., vodorovný nebo ve spádu do 15 st., hlazený dřevěným hladítkem.
|  | pod venk.parapet : 5,15*0,15 |  | 0.77 | [23 empty] | VV | 0
|  | pod vnitř.parapety : (1,215*2+3+1,78+2,115)*0,15 |  | 1.4 | [23 empty] | VV | 0
Díl: | 64 | Výplně otvorů |  |  |  | 0 |  | 19622.22 |  | 10337.78 |  | 0 |  | 0.6 |  | 0 |  |  |  |  | 18.87 | [6 empty] | DIL
41 | 642944121R00 | Osazení ocelových zárubní dodatečně do 2,5 m2 | kus | 1 |  | 0 | 136.1 | 136.1 | 1148.9 | 1148.9 | 12 | 0 | 0.05411 | 0.05 | 0 | 0 |  | RTS 24/ I | RTS 24/ I | 2.097 | 2.1 |  | Práce | Běžná |  |  |  | POL1_1
|  | nové zárubně : 1 |  | 1 | [23 empty] | VV | 0
42 | 642944121RT3 | Osazení ocelových zárubní dodatečně do 2,5 m2 včetně dodávky zárubně 70x197x11 cm | kus | 2 |  | 0 | 1941.39 | 3882.78 | 1148.61 | 2297.22 | 12 | 0 | 0.06569 | 0.13 | 0 | 0 |  | RTS 24/ I | RTS 24/ I | 2.097 | 4.19 |  | Práce | Běžná |  |  |  | POL1_0
|  | nové zárubně : 2 |  | 2 | [23 empty] | VV | 0
43 | 642944121RT4 | Osazení ocelových zárubní dodatečně do 2,5 m2 včetně dodávky zárubně 80x197x11 cm | kus | 6 |  | 0 | 1976.39 | 11858.34 | 1148.61 | 6891.66 | 12 | 0 | 0.06597 | 0.4 | 0 | 0 |  | RTS 24/ I | RTS 24/ I | 2.097 | 12.58 |  | Práce | Běžná |  |  |  | POL1_1
|  | nové zárubně : 6 |  | 6 | [23 empty] | VV | 0
44 | 553310072 | Zárubeň ocelová tl.225, 800x1970 L, P | kus | 1 |  | 0 | 3745 | 3745 | 0 | 0 | 12 | 0 | 0.0184 | 0.02 | 0 | 0 | SPCM | RTS 24/ I | RTS 24/ I | 0 | 0 |  | Specifikace | Běžná |  |  |  | POL3_1
|  | nové zárubně : 1 |  | 1 | [23 empty] | VV | 0
Díl: | 94 | Lešení a stavební výtahy |  |  |  | 0 |  | 5144.48 |  | 8808.83 |  | 0 |  | 0.12 |  | 0 |  |  |  |  | 17.45 | [6 empty] | DIL
45 | 941955001R00 | Lešení lehké pomocné, výška podlahy do 1,2 m | m2 | 98.61 |  | 0 | 52.17 | 5144.48 | 89.33 | 8808.83 | 12 | 0 | 0.00121 | 0.12 | 0 | 0 |  | RTS 24/ I | RTS 24/ I | 0.177 | 17.45 |  | Práce | Běžná |  |  |  | POL1_1
|  | pro sdk podhledy a štuk stěn : 89,61 |  | 89.61 | [23 empty] | VV | 0
|  | pro venk.úpravy : (5,5+2)*1,2 |  | 9 | [23 empty] | VV | 0
Díl: | 95 | Dokončovací konstrukce na pozemních stavbách |  |  |  | 0 |  | 204.31 |  | 12520.31 |  | 0 |  | 0 |  | 0 |  |  |  |  | 27.6 | [6 empty] | DIL
46 | 952901111R00 | Vyčištění budov o výšce podlaží do 4 m | m2 | 89.61 |  | 0 | 2.28 | 204.31 | 139.72 | 12520.31 | 12 | 0 | 4e-05 | 0 | 0 | 0 |  | RTS 24/ I | RTS 24/ I | 0.308 | 27.6 |  | Práce | Běžná |  |  |  | POL1_1
|  | závěrečný úklid : 3,97+11,25+21,71+13,68+1,19+4,46+14,35+3,58+15,42 |  | 89.61 | [23 empty] | VV | 0
Díl: | 96 | Bourání konstrukcí |  |  |  | 0 |  | 4377.85 |  | 158454.92 |  | 0 |  | 0.02 |  | 14.41 |  |  |  |  | 183.69 | [6 empty] | DIL
47 | 725110811R00 | Demontáž klozetů splachovacích | soubor | 1 |  | 0 | 0 | 0 | 267.5 | 267.5 | 12 | 0 | 0 | 0 | 0.01933 | 0.02 |  | RTS 24/ I | RTS 24/ I | 0.59 | 0.59 |  | Práce | Běžná |  |  |  | POL1_7
|  | 1 |  | 1 | [23 empty] | VV | 0
48 | 725210821R00 | Demontáž umyvadel bez výtokových armatur | soubor | 1 |  | 0 | 0 | 0 | 173.5 | 173.5 | 12 | 0 | 0 | 0 | 0.01946 | 0.02 |  | RTS 24/ I | RTS 24/ I | 0.382 | 0.38 |  | Práce | Běžná |  |  |  | POL1_7
|  | 1 |  | 1 | [23 empty] | VV | 0
49 | 725220841R00 | Demontáž ocelové vany | soubor | 1 |  | 0 | 0 | 0 | 196 | 196 | 12 | 0 | 0 | 0 | 0.0329 | 0.03 |  | Vlastní | Indiv | 0 | 0 |  | Práce | Běžná |  |  |  | POL1_7
|  | 1 |  | 1 | [23 empty] | VV | 0
50 | 725820801R00 | Demontáž baterie nástěnné do G 3/4 | soubor | 3 |  | 0 | 0 | 0 | 98.4 | 295.2 | 12 | 0 | 0 | 0 | 0.00156 | 0 |  | RTS 24/ I | RTS 24/ I | 0.217 | 0.65 |  | Práce | Běžná |  |  |  | POL1_7
|  | 3 |  | 3 | [23 empty] | VV | 0
51 | 725860812R00 | Demontáž uzávěrek zápachových dvojitých | kus | 4 |  | 0 | 0 | 0 | 21.8 | 87.2 | 12 | 0 | 0 | 0 | 0.00122 | 0 |  | RTS 24/ I | RTS 24/ I | 0.048 | 0.19 |  | Práce | Běžná |  |  |  | POL1_7
|  | 4 |  | 4 | [23 empty] | VV | 0
52 | 962031113R00 | Bourání příček z cihel pálených plných tl. 65 mm | m2 | 14 |  | 0 | 19.43 | 272.02 | 126.57 | 1771.98 | 12 | 0 | 0.00067 | 0.01 | 0.184 | 2.58 |  | RTS 24/ I | RTS 24/ I | 0.227 | 3.18 |  | Práce | Běžná |  |  |  | POL1_1
|  | stáv.zdivo : (2,41+2,71+1)*2,5-0,8*2+(0,92+0,64)*2,5-0,6*2*3 |  | 14 | [23 empty] | VV | 0
53 | 962031116R00 | Bourání příček z cihel pálených plných tl. 140 mm | m2 | 4.125 |  | 0 | 19.43 | 80.15 | 176.57 | 728.35 | 12 | 0 | 0.00067 | 0 | 0.319 | 1.32 |  | RTS 24/ I | RTS 24/ I | 0.317 | 1.31 |  | Práce | Běžná |  |  |  | POL1_1
|  | stáv.zdivo : 1,65*2,5 |  | 4.13 | [23 empty] | VV | 0
54 | 962042321R00 | Bourání zdiva nadzákladového z betonu prostého | m3 | 0.4304 |  | 0 | 42.77 | 18.41 | 3082.23 | 1326.59 | 12 | 0 | 0.00147 | 0 | 2.2 | 0.95 |  | RTS 24/ I | RTS 24/ I | 4.996 | 2.15 |  | Práce | Běžná |  |  |  | POL1_1
|  | stáv.sokly : | [25 empty] | VV | 0
|  | m.č.1.06 : 0,8*0,5*0,6 |  | 0.24 | [23 empty] | VV | 0
|  | m.č.1.07 : 1,69*0,15*0,15 |  | 0.04 | [23 empty] | VV | 0
|  | m.č.1.08 : 2,5*0,2*0,2+1,88*0,15*0,15+0,45*0,15*0,15 |  | 0.15 | [23 empty] | VV | 0
55 | 965048150R00 | Dočištění povrchu po vybourání dlažeb, tmel do 50% | m2 | 3.97 |  | 0 | 0 | 0 | 70.3 | 279.09 | 12 | 0 | 0 | 0 | 0.00175 | 0.01 |  | RTS 24/ I | RTS 24/ I | 0.165 | 0.66 |  | Práce | Běžná |  |  |  | POL1_1
|  | stáv.podlahy (pod terac.dlažbou) : 3,97 |  | 3.97 | [23 empty] | VV | 0
56 | 965048515R00 | Broušení betonových povrchů do tl. 5 mm | m2 | 84.94 |  | 0 | 0 | 0 | 361 | 30663.34 | 12 | 0 | 0 | 0 | 0.0126 | 1.07 |  | RTS 24/ I | RTS 24/ I | 0.33 | 28.03 |  | Práce | Běžná |  |  |  | POL1_1
|  | stáv.podlahy : 11,25+21,71+13,51+1,26+4,11+12,52+1,74+3,58+4,9+10,36 |  | 84.94 | [23 empty] | VV | 0
57 | 965048516R00 | Příplatek za každý další 1 mm broušení bet.povrchu | m2 | 849.4 |  | 0 | 0 | 0 | 62.3 | 52917.62 | 12 | 0 | 0 | 0 | 0.00252 | 2.14 |  | RTS 24/ I | RTS 24/ I | 0.057 | 48.42 |  | Práce | Běžná |  |  |  | POL1_1
|  | stáv.podlahy (celkem broušeno 15mm tloušťky) : 84,94*10 |  | 849.4 | [23 empty] | VV | 0
58 | 965081802R00 | Bourání soklíků z dlažeb teracových, čedičových | m | 7.32 |  | 0 | 0 | 0 | 40.8 | 298.66 | 12 | 0 | 0 | 0 | 0.00824 | 0.06 |  | RTS 24/ I | RTS 24/ I | 0.09 | 0.66 |  | Práce | Běžná |  |  |  | POL1_1
|  | stáv.podlahy : 1,21*2+3,25*2-0,8*2 |  | 7.32 | [23 empty] | VV | 0
59 | 965081813R00 | Bourání dlažeb terac.,čedič. tl.do 30 mm, nad 1 m2 | m2 | 3.97 |  | 0 | 0 | 0 | 138.5 | 549.85 | 12 | 0 | 0 | 0 | 0.087 | 0.35 |  | RTS 24/ I | RTS 24/ I | 0.259 | 1.03 |  | Práce | Běžná |  |  |  | POL1_1
|  | stáv.podlahy : 3,97 |  | 3.97 | [23 empty] | VV | 0
60 | 966077111R00 | Odstranění doplňkových konstrukcí do 20 kg | kus | 1 |  | 0 | 0.01 | 0.01 | 127.49 | 127.49 | 12 | 0 | 0 | 0 | 0.08 | 0.08 |  | RTS 24/ I | RTS 24/ I | 0.222 | 0.22 |  | Práce | Běžná |  |  |  | POL1_1
|  | stáv.mřížka - m.č.1.10 : 1 |  | 1 | [23 empty] | VV | 0
61 | 968061112R00 | Vyvěšení dřevěných okenních křídel pl. do 1,5 m2 | kus | 12 |  | 0 | 0 | 0 | 12.5 | 150 | 12 | 0 | 0 | 0 | 0 | 0 |  | RTS 24/ I | RTS 24/ I | 0.03 | 0.36 |  | Práce | Běžná |  |  |  | POL1_1
|  | stáv.okna : 2+4+6 |  | 12 | [23 empty] | VV | 0
62 | 968061125R00 | Vyvěšení dřevěných dveřních křídel pl. do 2 m2 | kus | 11 |  | 0 | 0 | 0 | 20.8 | 228.8 | 12 | 0 | 0 | 0 | 0 | 0 |  | RTS 24/ I | RTS 24/ I | 0.05 | 0.55 |  | Práce | Běžná |  |  |  | POL1_1
|  | stáv.dveře : 11 |  | 11 | [23 empty] | VV | 0
63 | 968062354R00 | Vybourání dřevěných rámů oken dvojitých pl. 1 m2 | m2 | 0.9 |  | 0 | 64.03 | 57.63 | 443.97 | 399.57 | 12 | 0 | 0.00219 | 0 | 0.075 | 0.07 |  | RTS 24/ I | RTS 24/ I | 0.955 | 0.86 |  | Práce | Běžná |  |  |  | POL1_1
|  | stáv.okno : 0,6*1,5 |  | 0.9 | [23 empty] | VV | 0
64 | 968062355R00 | Vybourání dřevěných rámů oken dvojitých pl. 2 m2 | m2 | 1.8 |  | 0 | 29.21 | 52.58 | 282.29 | 508.12 | 12 | 0 | 0.001 | 0 | 0.062 | 0.11 |  | RTS 24/ I | RTS 24/ I | 0.612 | 1.1 |  | Práce | Běžná |  |  |  | POL1_1
|  | stáv.okno : 1,2*1,5 |  | 1.8 | [23 empty] | VV | 0
65 | 968062356R00 | Vybourání dřevěných rámů oken dvojitých pl. 4 m2 | m2 | 3.15 |  | 0 | 26.87 | 84.64 | 215.13 | 677.66 | 12 | 0 | 0.00092 | 0 | 0.054 | 0.17 |  | RTS 24/ I | RTS 24/ I | 0.465 | 1.46 |  | Práce | Běžná |  |  |  | POL1_1
|  | stáv.okno : 2,1*1,5 |  | 3.15 | [23 empty] | VV | 0
66 | 968072455R00 | Vybourání kovových dveřních zárubní pl. do 2 m2 | m2 | 8.4 |  | 0 | 34.17 | 287.03 | 431.33 | 3623.17 | 12 | 0 | 0.00117 | 0.01 | 0.076 | 0.64 |  | RTS 24/ I | RTS 24/ I | 0.939 | 7.89 |  | Práce | Běžná |  |  |  | POL1_1
|  | stáv.dveře : 0,8*2*3+0,6*2*3 |  | 8.4 | [23 empty] | VV | 0
67 | 968095001R00 | Bourání parapetů dřevěných š. do 25 cm | m | 11.13 |  | 0 | 0 | 0 | 41.9 | 466.35 | 12 | 0 | 0 | 0 | 0.01113 | 0.12 |  | RTS 24/ I | RTS 24/ I | 0.083 | 0.92 |  | Práce | Běžná |  |  |  | POL1_1
|  | stáv.parapety : 2,1+0,6+1,2+3+1,8+1,215*2 |  | 11.13 | [23 empty] | VV | 0
68 | 970031200R00 | Vrtání jádrové do zdiva cihelného do D 200 mm | m | 0.1 |  | 0 | 1283.61 | 128.36 | 3376.39 | 337.64 | 12 | 0 | 0 | 0 | 0.05652 | 0.01 |  | RTS 24/ I | RTS 24/ I | 5.5 | 0.55 |  | Práce | Běžná |  |  |  | POL1_1
|  | m.č.1.05/1.06 : 0,1 |  | 0.1 | [23 empty] | VV | 0
69 | 970033200R00 | Příp. za jádr. vrt. ve H nad 1,5m cihel do D 200mm | m | 0.1 |  | 0 | 39.12 | 3.91 | 600.88 | 60.09 | 12 | 0 | 0.00134 | 0 | 0 | 0 |  | RTS 24/ I | RTS 24/ I | 1.05 | 0.11 |  | Práce | Běžná |  |  |  | POL1_1
|  | m.č.1.05/1.06 : 0,1 |  | 0.1 | [23 empty] | VV | 0
70 | 970034200R00 | Příp. za jádr. vrt. vod. ve stěně cihel do D 200mm | m | 0.1 |  | 0 | 234.68 | 23.47 | 755.32 | 75.53 | 12 | 0 | 2e-05 | 0 | 0 | 0 |  | RTS 24/ I | RTS 24/ I | 1.54 | 0.15 |  | Práce | Běžná |  |  |  | POL1_1
|  | m.č.1.05/1.06 : 0,1 |  | 0.1 | [23 empty] | VV | 0
71 | 970051200R00 | Vrtání jádrové do ŽB do D 200 mm | m | 0.4 |  | 0 | 1501.63 | 600.65 | 3813.37 | 1525.35 | 12 | 0 | 0 | 0 | 0.0785 | 0.03 |  | RTS 24/ I | RTS 24/ I | 6.2 | 2.48 |  | Práce | Běžná |  |  |  | POL1_1
|  | m.č.1.05 : 0,2*2 |  | 0.4 | [23 empty] | VV | 0
72 | 970053200R00 | Příp. za jádr. vrt. ve H nad 1,5 m ŽB do D 200 mm | m | 0.4 |  | 0 | 39.12 | 15.65 | 695.88 | 278.35 | 12 | 0 | 0.00134 | 0 | 0 | 0 |  | RTS 24/ I | RTS 24/ I | 1.23 | 0.49 |  | Práce | Běžná |  |  |  | POL1_1
|  | m.č.1.05 : 0,2*2 |  | 0.4 | [23 empty] | VV | 0
73 | 970054200R00 | Příp. za jádr. vrt. vodor. ve stěně ŽB do D 200 mm | m | 0.4 |  | 0 | 234.68 | 93.87 | 887.32 | 354.93 | 12 | 0 | 2e-05 | 0 | 0 | 0 |  | RTS 24/ I | RTS 24/ I | 1.8 | 0.72 |  | Práce | Běžná |  |  |  | POL1_1
|  | m.č.1.05 : 0,2*2 |  | 0.4 | [23 empty] | VV | 0
74 | 970231100R00 | Řezání cihelného zdiva hl. řezu 100 mm | m | 10.3 |  | 0 | 67.15 | 691.65 | 508.85 | 5241.16 | 12 | 0 | 0 | 0 | 0.00046 | 0 |  | RTS 24/ I | RTS 24/ I | 0.81 | 8.34 |  | Práce | Běžná |  |  |  | POL1_1
|  | pro otvory ve stáv.zdivu : 0,9+2,2*2+2*2,5 |  | 10.3 | [23 empty] | VV | 0
75 | 970251150R00 | Řezání železobetonu hl. řezu 150 mm | m | 11.5 |  | 0 | 164.94 | 1896.81 | 942.06 | 10833.69 | 12 | 0 | 0 | 0 | 0.00046 | 0.01 |  | RTS 24/ I | RTS 24/ I | 1.5 | 17.25 |  | Práce | Běžná |  |  |  | POL1_1
|  | pro rýhy v podlaze - 1.07, 1.08 : 3*2+0,3+0,8+0,6+0,4+0,2*2+3 |  | 11.5 | [23 empty] | VV | 0
76 | 971033621R00 | Vybourání otv. zeď cihel. pl.4 m2, tl.10 cm, MVC | m2 | 4.5 |  | 0 | 15.78 | 71.01 | 142.72 | 642.24 | 12 | 0 | 0.00054 | 0 | 0.18 | 0.81 |  | RTS 24/ I | RTS 24/ I | 0.309 | 1.39 |  | Práce | Běžná |  |  |  | POL1_1
|  | otvor ve stáv.zdivu : 1,8*2,5 |  | 4.5 | [23 empty] | VV | 0
77 | 974042567R00 | Vysekání rýh v podlaze betonové, 15x30 cm | m | 0.3 |  | 0 | 0 | 0 | 638 | 191.4 | 12 | 0 | 0 | 0 | 0.099 | 0.03 |  | RTS 24/ I | RTS 24/ I | 1.536 | 0.46 |  | Práce | Běžná |  |  |  | POL1_1
|  | rýhy v podlaze - 1.08 : 0,3 |  | 0.3 | [23 empty] | VV | 0
78 | 974042574R00 | Vysekání rýh v podlaze betonové, 20x15 cm | m | 7.8 |  | 0 | 0 | 0 | 605 | 4719 | 12 | 0 | 0 | 0 | 0.066 | 0.51 |  | RTS 24/ I | RTS 24/ I | 1.456 | 11.36 |  | Práce | Běžná |  |  |  | POL1_1
|  | rýhy v podlaze - 1.07, 1.08 : 3+0,2+0,8+0,6+0,2+3 |  | 7.8 | [23 empty] | VV | 0
79 | 978013191R00 | Otlučení omítek vnitřních stěn v rozsahu do 100 % | m2 | 28.645 |  | 0 | 0 | 0 | 108 | 3093.66 | 12 | 0 | 0 | 0 | 0.046 | 1.32 |  | RTS 24/ I | RTS 24/ I | 0.26 | 7.45 |  | Práce | Běžná |  |  |  | POL1_1
|  | omítka pod stáv.obklady : | [25 empty] | VV | 0
|  | m.č.1.04 : 3*0,2 |  | 0.6 | [23 empty] | VV | 0
|  | m.č.1.06 : (0,8*2+1,5*2-0,6)*1,25 |  | 5 | [23 empty] | VV | 0
|  | m.č.1.07 : (1,69*2+2,345*2-0,6)*1,5 |  | 11.21 | [23 empty] | VV | 0
|  | m.č.1.08 : (3,17+0,65+1,78)*1,4 |  | 7.84 | [23 empty] | VV | 0
|  | ostatní : 4 |  | 4 | [23 empty] | VV | 0
80 | 978059531R00 | Odsekání vnitřních obkladů stěn nad 2 m2 | m2 | 28.645 |  | 0 | 0 | 0 | 136 | 3895.72 | 12 | 0 | 0 | 0 | 0.068 | 1.95 |  | RTS 24/ I | RTS 24/ I | 0.3 | 8.59 |  | Práce | Běžná |  |  |  | POL1_1
|  | stáv.obklady : | [25 empty] | VV | 0
|  | m.č.1.04 : 3*0,2 |  | 0.6 | [23 empty] | VV | 0
|  | m.č.1.06 : (0,8*2+1,5*2-0,6)*1,25 |  | 5 | [23 empty] | VV | 0
|  | m.č.1.07 : (1,69*2+2,345*2-0,6)*1,5 |  | 11.21 | [23 empty] | VV | 0
|  | m.č.1.08 : (3,17+0,65+1,78)*1,4 |  | 7.84 | [23 empty] | VV | 0
|  | ostatní : 4 |  | 4 | [23 empty] | VV | 0
81 | 969901Rpol | Vybourání stávající MIV výplně,vč.skleněných částí vč.likvidace | m2 | 1.95 |  | 0 | 0 | 0 | 690 | 1345.5 | 12 | 0 | 0 | 0 | 0 | 0 |  | Vlastní | Indiv | 0 | 0 |  | Práce | Běžná |  |  |  | POL1_1
|  | stávající MIV : 0,65*1,5*2 |  | 1.95 | [23 empty] | VV | 0
82 | 979081111R00 | Odvoz suti a vybour. hmot na skládku do 1 km | t | 14.402 |  | 0 | 0 | 0 | 275.5 | 3967.75 | 12 | 0 | 0 | 0 | 0 | 0 |  | RTS 24/ I | RTS 24/ I | 0.49 | 7.06 |  | Práce | Běžná |  |  |  | POL1_0
83 | 979081121R00 | Příplatek k odvozu za každý další 1 km | t | 273.6376 |  | 0 | 0 | 0 | 25 | 6840.94 | 12 | 0 | 0 | 0 | 0 | 0 |  | RTS 24/ I | RTS 24/ I | 0 | 0 |  | Práce | Běžná |  |  |  | POL1_0
84 | 979082111R00 | Vnitrostaveništní doprava suti do 10 m | t | 14.402 |  | 0 | 0 | 0 | 391.5 | 5638.38 | 12 | 0 | 0 | 0 | 0 | 0 |  | RTS 24/ I | RTS 24/ I | 0.942 | 13.57 |  | Práce | Běžná |  |  |  | POL1_0
85 | 979082121R00 | Příplatek k vnitrost. dopravě suti za dalších 5 m | t | 28.804 |  | 0 | 0 | 0 | 43.6 | 1255.85 | 12 | 0 | 0 | 0 | 0 | 0 |  | RTS 24/ I | RTS 24/ I | 0.105 | 3.02 |  | Práce | Běžná |  |  |  | POL1_0
86 | 979093111R00 | Uložení suti na skládku bez zhutnění | t | 14.402 |  | 0 | 0 | 0 | 12.5 | 180.02 | 12 | 0 | 0 | 0 | 0 | 0 |  | RTS 24/ I | RTS 24/ I | 0.006 | 0.09 |  | Práce | Běžná |  |  |  | POL1_0
87 | 979990107R00 | Poplatek za uložení suti - směs betonu, cihel, dřeva, skupina odpadu 170904 | t | 14.402 |  | 0 | 0 | 0 | 850 | 12241.68 | 12 | 0 | 0 | 0 | 0 | 0 |  | RTS 24/ I | Indiv | 0 | 0 |  | Práce | Běžná |  |  |  | POL1_0
Díl: | 99 | Staveništní přesun hmot |  |  |  | 0 |  | 0 |  | 11541.18 |  | 0 |  | 0 |  | 0 |  |  |  |  | 23.93 | [6 empty] | DIL
88 | 999281145R00 | Přesun hmot pro opravy a údržbu do v. 6 m, nošením | t | 11.3931 |  | 0 | 0 | 0 | 1013 | 11541.18 | 12 | 0 | 0 | 0 | 0 | 0 |  | RTS 24/ I | RTS 24/ I | 2.1 | 23.93 |  | Přesun hmot | Běžná |  |  |  | POL7_1
Díl: | ON | Ostatní náklady |  |  |  | 0 |  | 0 |  | 12700 |  | 0 |  | 0 |  | 0 |  |  |  |  | 0 | [6 empty] | DIL
89 | 005211080R | Bezpečnostní a hygienická opatření na staveništi vč.oplocení stavby | soubor | 1 |  | 0 | 0 | 0 | 12700 | 12700 | 12 | 0 | 0 | 0 | 0 | 0 |  | Vlastní | Indiv | 0 | 0 |  | Práce | Běžná |  |  |  | POL1_1
|  | Náklady na ochranu staveniště před vstupem nepovolaných osob, včetně příslušného značení, náklady na oplocení staveniště či na jeho osvětlení, náklady na vypracování potřebné dokumentace pro provoz staveniště z hlediska požární ochrany (požární řád a poplachová směrnice) a z hlediska provozu staveniště a ochrany osob (provozně dopravní řád + plán BOZP). | [25 empty] | POP |  | Náklady na ochranu staveniště před vstupem nepovolaných osob, včetně příslušného značení, náklady na oplocení staveniště či na jeho osvětlení, náklady na vypracování potřebné dokumentace pro provoz staveniště z hlediska požární ochrany (požární řád a poplachová směrnice) a z hlediska provozu staveniště a ochrany osob (provozně dopravní řád + plán BOZP).
Díl: | VN | Vedlejší náklady |  |  |  | 0 |  | 24300 |  | 21300 |  | 0 |  | 0 |  | 0 |  |  |  |  | 0 | [6 empty] | DIL
90 | 005121020R | Provoz zařízení staveniště | soubor | 1 |  | 0 | 0 | 0 | 21300 | 21300 | 12 | 0 | 0 | 0 | 0 | 0 |  | Vlastní | Indiv | 0 | 0 |  | Práce | Běžná |  |  |  | POL1_1
|  | Náklady na vybavení objektů zařízení staveniště , náklady na energie spotřebované dodavatelem v rámci provozu zařízení staveniště, náklady na potřebný úklid v prostorách zařízení staveniště, náklady na nutnou údržbu a opravy na objektech zařízení staveniště a na přípojkách energií. | [25 empty] | POP |  | Náklady na vybavení objektů zařízení staveniště , náklady na energie spotřebované dodavatelem v rámci provozu zařízení staveniště, náklady na potřebný úklid v prostorách zařízení staveniště, náklady na nutnou údržbu a opravy na objektech zařízení staveniště a na přípojkách energií.
91 | 005122 R | Provozní vlivy | soubor | 1 |  | 0 | 8900 | 8900 | 0 | 0 | 12 | 0 | 0 | 0 | 0 | 0 |  | Vlastní | Indiv | 0 | 0 |  | Specifikace | Běžná |  |  |  | POL3_1
|  | Náklady na ztížené podmínky provádění tam, kde jsou stavební práce zcela nebo zčásti omezovány provozem jiných osob. Jde zejména o zvýšené náklady související s omezením provozem v areálu objednatele nebo o náklady v důsledku nezbytného respektování stávající dopravy ovlivňující stavební práce. | [25 empty] | POP |  | Náklady na ztížené podmínky provádění tam, kde jsou stavební práce zcela nebo zčásti omezovány provozem jiných osob. Jde zejména o zvýšené náklady související s omezením provozem v areálu objednatele nebo o náklady v důsledku nezbytného respektování stávající dopravy ovlivňující stavební práce.
92 | 005123 R | Mimostaveništní doprava materiálu a pracovníků | soubor | 1 |  | 0 | 15400 | 15400 | 0 | 0 | 12 | 0 | 0 | 0 | 0 | 0 |  | Vlastní | Indiv | 0 | 0 |  | Specifikace | Běžná |  |  |  | POL3_1
Díl: | 711 | Izolace proti vodě |  |  |  | 0 |  | 10247.42 |  | 4311.66 |  | 0 |  | 0.05 |  | 0 |  |  |  |  | 7.6 | [6 empty] | DIL
93 | 711212000R00 | Penetrace podkladu pod hydroizolační hmoty, včetně dodávky | m2 | 10.831 |  | 0 | 25.69 | 278.25 | 50.11 | 542.74 | 12 | 0 | 0.00021 | 0 | 0 | 0 |  | RTS 24/ I | RTS 24/ I | 0.095 | 1.03 |  | Práce | Běžná |  |  |  | POL1_7
|  | 10,831 |  | 10.831 | [23 empty] | VV | 0
94 | 711212002RT1 | Hydroizolační povlak - nátěr nebo stěrka proti vlhkosti, tl. 2mm | m2 | 10.831 |  | 0 | 503 | 5447.99 | 221 | 2393.65 | 12 | 0 | 0.00368 | 0.04 | 0 | 0 |  | RTS 24/ I | RTS 24/ I | 0.385 | 4.17 |  | Práce | Běžná |  |  |  | POL1_7
|  | Stěrka proti vlhkosti tloušťka 2 mm. Aplikace pomocí válečku nebo štětky ve dvou vrstvách. | [25 empty] | POP
|  | m.č.1.06, 1.07 : 1,19+4,46 |  | 5.65 | [23 empty] | VV | 0
|  | vytažení na stěny : (1,235*2+0,9*2+2,45*2+2,285*2-0,7*2)*0,15+0,9*1,85*2 |  | 5.18 | [23 empty] | VV | 0
95 | 711212601RT1 | Těsnicí pás do spoje podlaha - stěna š. 120 mm | m | 15.69 |  | 0 | 141.86 | 2225.78 | 63.14 | 990.67 | 12 | 0 | 0.00032 | 0.01 | 0 | 0 |  | RTS 24/ I | RTS 24/ I | 0.11 | 1.73 |  | Práce | Běžná |  |  |  | POL1_7
|  | m.č.1.06, 1.07 : | [25 empty] | VV | 0
|  | u vytažení na stěny : 1,235*2+0,9*2+2,45*2+2,285*2-0,7*2+0,15*9+2 |  | 15.69 | [23 empty] | VV | 0
96 | 711212602RT1 | Těsnicí roh vnější, vnitřní do spoje podlaha-stěna vnější, vnitřní roh | kus | 10 |  | 0 | 229.54 | 2295.4 | 38.46 | 384.6 | 12 | 0 | 0.00043 | 0 | 0 | 0 |  | RTS 24/ I | RTS 24/ I | 0.067 | 0.67 |  | Práce | Běžná |  |  |  | POL1_7
|  | m.č.1.06, 1.07 : | [25 empty] | VV | 0
|  | u vytažení na stěny : 10 |  | 10 | [23 empty] | VV | 0
97 | 998711201R00 | Přesun hmot pro izolace proti vodě, výšky do 6 m | % | 0 |  | 0 | 0 | 0 | 4.4 | 0 | 12 | 0 | 0 | 0 | 0 | 0 |  | RTS 24/ I | RTS 24/ I | 0 | 0 |  | Přesun hmot | Běžná |  |  |  | POL7_1002
Díl: | 764 | Konstrukce klempířské |  |  |  | 0 |  | 1915.8 |  | 1286.47 |  | 0 |  | 0.01 |  | 0.01 |  |  |  |  | 1.91 | [6 empty] | DIL
98 | 764410850R00 | Demontáž oplechování parapetů,rš od 100 do 330 mm vč.likvidace | m | 5.15 |  | 0 | 0 | 0 | 61.8 | 318.27 | 12 | 0 | 0 | 0 | 0.00135 | 0.01 |  | RTS 24/ I | RTS 24/ I | 0.092 | 0.47 |  | Práce | Běžná |  |  |  | POL1_7
|  | stáv.parapet : 5,15 |  | 5.15 | [23 empty] | VV | 0
99 | 764816122R00 | Oplechování parapetů, lakovaný Pz plech, rš 225 mm | m | 5.15 |  | 0 | 372 | 1915.8 | 188 | 968.2 | 12 | 0 | 0.00171 | 0.01 | 0 | 0 |  | RTS 24/ I | RTS 24/ I | 0.28 | 1.44 |  | Práce | Běžná |  |  |  | POL1_7
|  | Dodávka a montáž oplechování parapetu včetně krytek, spojovacího materiálu a nalepení na podklad lepidlem. | [25 empty] | POP |  | Dodávka a montáž oplechování parapetu včetně krytek, spojovacího materiálu a nalepení na podklad lepidlem.
|  | nový parapet : 5,15 |  | 5.15 | [23 empty] | VV | 0
100 | 998764201R00 | Přesun hmot pro klempířské konstr., výšky do 6 m | % | 0 |  | 0 | 0 | 0 | 2.15 | 0 | 12 | 0 | 0 | 0 | 0 | 0 |  | RTS 24/ I | RTS 24/ I | 0 | 0 |  | Přesun hmot | Běžná |  |  |  | POL7_1002
Díl: | 766 | Konstrukce truhlářské |  |  |  | 0 |  | 0 |  | 366662.55 |  | 0 |  | 0 |  | 2.54 |  |  |  |  | 16.14 | [6 empty] | DIL
101 | 766411821R00 | Demontáž obložení stěn palubkami | m2 | 16.91 |  | 0 | 0 | 0 | 212.5 | 3593.38 | 12 | 0 | 0 | 0 | 0.01098 | 0.19 |  | RTS 24/ I | RTS 24/ I | 0.37 | 6.26 |  | Práce | Běžná |  |  |  | POL1_7
|  | stáv.obložení : | [25 empty] | VV | 0
|  | m.č.1.02 : 3,3*0,7+0,2*2,5*2 |  | 3.31 | [23 empty] | VV | 0
|  | m.č.1.08 : (0,62+0,41*2)*2,5+5 |  | 8.6 | [23 empty] | VV | 0
|  | ostatní : 5 |  | 5 | [23 empty] | VV | 0
102 | 766411822R00 | Demontáž podkladových roštů obložení stěn | m2 | 16.91 |  | 0 | 0 | 0 | 37.9 | 640.89 | 12 | 0 | 0 | 0 | 0.008 | 0.14 |  | RTS 24/ I | RTS 24/ I | 0.066 | 1.12 |  | Práce | Běžná |  |  |  | POL1_7
|  | stáv.obložení : | [25 empty] | VV | 0
|  | m.č.1.02 : 3,3*0,7+0,2*2,5*2 |  | 3.31 | [23 empty] | VV | 0
|  | m.č.1.08 : (0,62+0,41*2)*2,5+5 |  | 8.6 | [23 empty] | VV | 0
|  | ostatní : 5 |  | 5 | [23 empty] | VV | 0
103 | 766812840R00 | Demontáž kuchyňských linek do 2,1 m | kus | 1 |  | 0 | 0 | 0 | 502 | 502 | 12 | 0 | 0 | 0 | 0.174 | 0.17 |  | RTS 24/ I | RTS 24/ I | 0.95 | 0.95 |  | Práce | Běžná |  |  |  | POL1_7
|  | stáv.kuchyně : 1 |  | 1 | [23 empty] | VV | 0
104 | 766825811R00 | Demontáž vestavěných skříní 1křídlových | kus | 1 |  | 0 | 0 | 0 | 206 | 206 | 12 | 0 | 0 | 0 | 0.0881 | 0.09 |  | RTS 24/ I | RTS 24/ I | 0.39 | 0.39 |  | Práce | Běžná |  |  |  | POL1_7
|  | stáv.skříně : | [25 empty] | VV | 0
|  | m.č.1.08 : 1 |  | 1 | [23 empty] | VV | 0
105 | 766825821R00 | Demontáž vestavěných skříní 2křídlových | kus | 7 |  | 0 | 0 | 0 | 243 | 1701 | 12 | 0 | 0 | 0 | 0.1104 | 0.77 |  | RTS 24/ I | RTS 24/ I | 0.46 | 3.22 |  | Práce | Běžná |  |  |  | POL1_7
|  | stáv.skříně : | [25 empty] | VV | 0
|  | m.č.1.10 : 3 |  | 3 | [23 empty] | VV | 0
|  | m.č.1.11 : 4 |  | 4 | [23 empty] | VV | 0
106 | 7669900Rpol | Demontáž garnýží oken | m | 13.4 |  | 0 | 0 | 0 | 93 | 1246.2 | 12 | 0 | 0 | 0 | 0.0881 | 1.18 |  | Vlastní | Indiv | 0 | 0 |  | Práce | Běžná |  |  |  | POL1_1
|  | stáv.garnýže : 4,5+2,4+1,4+3+2,1 |  | 13.4 | [23 empty] | VV | 0
107 | 7669901Rpol | T01 D+M Vnitřní dřevěné dveře 80/197cm, 1kř.plné HPL lamin,vč.kování | kus | 4 |  | 0 | 0 | 0 | 4200 | 16800 | 12 | 0 | 0 | 0 | 0 | 0 |  | Vlastní | Indiv | 0 | 0 |  | Práce | Běžná |  |  |  | POL1_1
|  | viz podrobný popis v tabulce výrobků PSV - truhlářské : 4 |  | 4 | [23 empty] | VV | 0
108 | 7669902Rpol | T02 D+M Vnitřní dřevěné dveře 80/197cm, 1kř.plné HPL lamin, vč.kování | kus | 1 |  | 0 | 0 | 0 | 4200 | 4200 | 12 | 0 | 0 | 0 | 0 | 0 |  | Vlastní | Indiv | 0 | 0 |  | Práce | Běžná |  |  |  | POL1_1
|  | viz podrobný popis v tabulce výrobků PSV - truhlářské : 1 |  | 1 | [23 empty] | VV | 0
109 | 7669903Rpol | T03 D+M Vnitřní dřevěné dveře 80/197cm, 1kř proskl HPL lamin, vč.kování | kus | 1 |  | 0 | 0 | 0 | 4500 | 4500 | 12 | 0 | 0 | 0 | 0 | 0 |  | Vlastní | Indiv | 0 | 0 |  | Práce | Běžná |  |  |  | POL1_1
|  | viz podrobný popis v tabulce výrobků PSV - truhlářské : 1 |  | 1 | [23 empty] | VV | 0
110 | 7669904Rpol | T04 D+M Vnitřní dřevěné dveře 70/197cm, 1kř.plné HPL lamin, vč.kování | kus | 2 |  | 0 | 0 | 0 | 4200 | 8400 | 12 | 0 | 0 | 0 | 0 | 0 |  | Vlastní | Indiv | 0 | 0 |  | Práce | Běžná |  |  |  | POL1_1
|  | viz podrobný popis v tabulce výrobků PSV - truhlářské : 2 |  | 2 | [23 empty] | VV | 0
111 | 7669905Rpol | T05 D+M Vnitřní dřevěné dveře 80/197cm, 1kř.plné EI30 DP3+C+S, vč.kování | kus | 1 |  | 0 | 0 | 0 | 6900 | 6900 | 12 | 0 | 0 | 0 | 0 | 0 |  | Vlastní | Indiv | 0 | 0 |  | Práce | Běžná |  |  |  | POL1_1
|  | viz podrobný popis v tabulce výrobků PSV - truhlářské : 1 |  | 1 | [23 empty] | VV | 0
112 | 7669906Rpol | T06 D+M Vnitřní dřevěné dveře 180/250 2kř.plné HPL lam.posuvné na stěnu, vč.posuvu a kování | kus | 1 |  | 0 | 0 | 0 | 25800 | 25800 | 12 | 0 | 0 | 0 | 0 | 0 |  | Vlastní | Indiv | 0 | 0 |  | Práce | Běžná |  |  |  | POL1_1
|  | viz podrobný popis v tabulce výrobků PSV - truhlářské : 1 |  | 1 | [23 empty] | VV | 0
113 | 7669907Rpol | T07 D+M Kuchyňská linka rohová 230+300+253cm lamin.korpusy+MDF dvířka, vč.nerez nohou | kus | 1 |  | 0 | 0 | 0 | 145900 | 145900 | 12 | 0 | 0 | 0 | 0 | 0 |  | Vlastní | Indiv | 0 | 0 |  | Práce | Běžná |  |  |  | POL1_1
|  | viz podrobný popis v tabulce výrobků PSV - truhlářské : 1 |  | 1 | [23 empty] | VV | 0
114 | 7669908Rpol | T08 D+M Parapetní deska dl.299cm, š.15cm, tl.2cm lamino DTD s nosem | kus | 1 |  | 0 | 0 | 0 | 1960 | 1960 | 12 | 0 | 0 | 0 | 0 | 0 |  | Vlastní | Indiv | 0 | 0 |  | Práce | Běžná |  |  |  | POL1_1
|  | viz podrobný popis v tabulce výrobků PSV - truhlářské : 1 |  | 1 | [23 empty] | VV | 0
115 | 7669909Rpol | T09 D+M Parapetní deska dl.178cm, š.15cm, tl.2cm lamino DTD s nosem | kus | 1 |  | 0 | 0 | 0 | 1270 | 1270 | 12 | 0 | 0 | 0 | 0 | 0 |  | Vlastní | Indiv | 0 | 0 |  | Práce | Běžná |  |  |  | POL1_1
|  | viz podrobný popis v tabulce výrobků PSV - truhlářské : 1 |  | 1 | [23 empty] | VV | 0
116 | 7669910Rpol | T10 D+M Parapetní deska dl.121,5cm, š.15cm, tl.2cm lamino DTD s nosem | kus | 2 |  | 0 | 0 | 0 | 950 | 1900 | 12 | 0 | 0 | 0 | 0 | 0 |  | Vlastní | Indiv | 0 | 0 |  | Práce | Běžná |  |  |  | POL1_1
|  | viz podrobný popis v tabulce výrobků PSV - truhlářské : 2 |  | 2 | [23 empty] | VV | 0
117 | 7669911Rpol | T11 D+M Parapetní deska dl.211,5cm, š.20cm, tl.2cm lamino DTD s nosem | kus | 1 |  | 0 | 0 | 0 | 1820 | 1820 | 12 | 0 | 0 | 0 | 0 | 0 |  | Vlastní | Indiv | 0 | 0 |  | Práce | Běžná |  |  |  | POL1_1
|  | viz podrobný popis v tabulce výrobků PSV - truhlářské : 1 |  | 1 | [23 empty] | VV | 0
118 | 7669912Rpol | T12 D+M Parapetní deska dl.121,5cm, š.20cm, tl.2cm lamino DTD s nosem | kus | 1 |  | 0 | 0 | 0 | 1130 | 1130 | 12 | 0 | 0 | 0 | 0 | 0 |  | Vlastní | Indiv | 0 | 0 |  | Práce | Běžná |  |  |  | POL1_1
|  | viz podrobný popis v tabulce výrobků PSV - truhlářské : 1 |  | 1 | [23 empty] | VV | 0
119 | 7669913Rpol | T13 D+M Parapetní deska dl.121,5cm, š.20cm, tl.2cm lamino DTD s nosem | kus | 1 |  | 0 | 0 | 0 | 1130 | 1130 | 12 | 0 | 0 | 0 | 0 | 0 |  | Vlastní | Indiv | 0 | 0 |  | Práce | Běžná |  |  |  | POL1_1
|  | viz podrobný popis v tabulce výrobků PSV - truhlářské : 1 |  | 1 | [23 empty] | VV | 0
120 | 7669914Rpol | T14 D+M Dubový práh dl.80cm (masiv), š.22cm opatřeno olej.nátěrem | kus | 1 |  | 0 | 0 | 0 | 720 | 720 | 12 | 0 | 0 | 0 | 0 | 0 |  | Vlastní | Indiv | 0 | 0 |  | Práce | Běžná |  |  |  | POL1_1
|  | viz podrobný popis v tabulce výrobků PSV - truhlářské : 1 |  | 1 | [23 empty] | VV | 0
121 | 7669915Rpol | T15 D+M Dubový práh dl.80cm (masiv), š.10cm opatřeno olej.nátěrem | kus | 4 |  | 0 | 0 | 0 | 610 | 2440 | 12 | 0 | 0 | 0 | 0 | 0 |  | Vlastní | Indiv | 0 | 0 |  | Práce | Běžná |  |  |  | POL1_1
|  | viz podrobný popis v tabulce výrobků PSV - truhlářské : 4 |  | 4 | [23 empty] | VV | 0
122 | 7669916Rpol | T16 D+M Dubový práh dl.70cm (masiv), š.10cm opatřeno olej.nátěrem | kus | 2 |  | 0 | 0 | 0 | 570 | 1140 | 12 | 0 | 0 | 0 | 0 | 0 |  | Vlastní | Indiv | 0 | 0 |  | Práce | Běžná |  |  |  | POL1_1
|  | viz podrobný popis v tabulce výrobků PSV - truhlářské : 2 |  | 2 | [23 empty] | VV | 0
123 | 7669917Rpol | T17 D+M Vestavěná skříň 256/250/41cm s posuvnými dvířky | kus | 1 |  | 0 | 0 | 0 | 34340 | 34340 | 12 | 0 | 0 | 0 | 0 | 0 |  | Vlastní | Indiv | 0 | 0 |  | Práce | Běžná |  |  |  | POL1_1
|  | viz podrobný popis v tabulce výrobků PSV - truhlářské : 1 |  | 1 | [23 empty] | VV | 0
124 | 7669918Rpol | T18 D+M Vestavěná skříň 240/250/65cm s posuvnými dvířky | kus | 1 |  | 0 | 0 | 0 | 36590 | 36590 | 12 | 0 | 0 | 0 | 0 | 0 |  | Vlastní | Indiv | 0 | 0 |  | Práce | Běžná |  |  |  | POL1_1
|  | viz podrobný popis v tabulce výrobků PSV - truhlářské : 1 |  | 1 | [23 empty] | VV | 0
125 | 7669919Rpol | T19 D+M Koupelnová závěs.skříň 100/50/65cm | kus | 1 |  | 0 | 0 | 0 | 5260 | 5260 | 12 | 0 | 0 | 0 | 0 | 0 |  | Vlastní | Indiv | 0 | 0 |  | Práce | Běžná |  |  |  | POL1_1
|  | viz podrobný popis v tabulce výrobků PSV - truhlářské : 1 |  | 1 | [23 empty] | VV | 0
126 | 7669921Rpol | W01 D+M Sestava plastových oken 513/150cm, 5dílů OS+OS+fix+OS+fix, izol.trojsklo, vč.podkl.profilu | kus | 1 |  | 0 | 0 | 0 | 49600 | 49600 | 12 | 0 | 0 | 0 | 0 | 0 |  | Vlastní | Indiv | 0 | 0 |  | Práce | Běžná |  |  |  | POL1_1
|  | viz podrobný popis v tabulce výrobků PSV - okna : 1 |  | 1 | [23 empty] | VV | 0
127 | 998766201R00 | Přesun hmot pro truhlářské konstr., výšky do 6 m | % | 0 |  | 0 | 0 | 0 | 1.2 | 0 | 12 | 0 | 0 | 0 | 0 | 0 |  | RTS 24/ I | RTS 24/ I | 0 | 0 |  | Přesun hmot | Běžná |  |  |  | POL7_1002
128 | 979081111R00 | Odvoz suti a vybour. hmot na skládku do 1 km | t | 2.5433 |  | 0 | 0 | 0 | 275.5 | 700.69 | 12 | 0 | 0 | 0 | 0 | 0 |  | RTS 24/ I | RTS 24/ I | 0.49 | 1.25 |  | Práce | Běžná |  |  |  | POL1_0
129 | 979081121R00 | Příplatek k odvozu za každý další 1 km | t | 48.3235 |  | 0 | 0 | 0 | 25 | 1208.09 | 12 | 0 | 0 | 0 | 0 | 0 |  | RTS 24/ I | RTS 24/ I | 0 | 0 |  | Práce | Běžná |  |  |  | POL1_0
130 | 979082111R00 | Vnitrostaveništní doprava suti do 10 m | t | 2.5433 |  | 0 | 0 | 0 | 391.5 | 995.72 | 12 | 0 | 0 | 0 | 0 | 0 |  | RTS 24/ I | RTS 24/ I | 0.942 | 2.4 |  | Práce | Běžná |  |  |  | POL1_0
131 | 979082121R00 | Příplatek k vnitrost. dopravě suti za dalších 5 m | t | 5.0867 |  | 0 | 0 | 0 | 43.6 | 221.78 | 12 | 0 | 0 | 0 | 0 | 0 |  | RTS 24/ I | RTS 24/ I | 0.105 | 0.53 |  | Práce | Běžná |  |  |  | POL1_0
132 | 979093111R00 | Uložení suti na skládku bez zhutnění | t | 2.5433 |  | 0 | 0 | 0 | 12.5 | 31.79 | 12 | 0 | 0 | 0 | 0 | 0 |  | RTS 24/ I | RTS 24/ I | 0.006 | 0.02 |  | Práce | Běžná |  |  |  | POL1_0
133 | 979990161R00 | Poplatek za skládku suti - dřevo | t | 2.5433 |  | 0 | 0 | 0 | 1500 | 3815.01 | 12 | 0 | 0 | 0 | 0 | 0 |  | RTS 24/ I | RTS 24/ I | 0 | 0 |  | Práce | Běžná |  |  |  | POL1_0
Díl: | 767 | Konstrukce zámečnické |  |  |  | 0 |  | 0 |  | 55460 |  | 0 |  | 0 |  | 0 |  |  |  |  | 0 | [6 empty] | DIL
134 | 7679901Rpol | Z01 Ocelová předoken.mříž (úprava stáv) 513/150cm žár.pozink+grafit.nátěr, demontáž+zpět.montáž | kus | 1 |  | 0 | 0 | 0 | 9100 | 9100 | 12 | 0 | 0 | 0 | 0 | 0 |  | Vlastní | Indiv | 0 | 0 |  | Práce | Běžná |  |  |  | POL1_1
|  | viz podrobný popis v tabulce výrobků PSV - zámečnické : 1 |  | 1 | [23 empty] | VV | 0
135 | 7679902Rpol | Z02 Ocelová předoken.mříž (úprava stáv) 121/150cm žár.pozink+grafit.nátěr, demontáž+zpět.montáž | kus | 1 |  | 0 | 0 | 0 | 4500 | 4500 | 12 | 0 | 0 | 0 | 0 | 0 |  | Vlastní | Indiv | 0 | 0 |  | Práce | Běžná |  |  |  | POL1_1
|  | viz podrobný popis v tabulce výrobků PSV - zámečnické : 1 |  | 1 | [23 empty] | VV | 0
136 | 7679903Rpol | Z03 D+M Vnitřní revizní dvířka 20/20cm | kus | 3 |  | 0 | 0 | 0 | 900 | 2700 | 12 | 0 | 0 | 0 | 0 | 0 |  | Vlastní | Indiv | 0 | 0 |  | Práce | Běžná |  |  |  | POL1_1
|  | viz podrobný popis v tabulce výrobků PSV - zámečnické : 3 |  | 3 | [23 empty] | VV | 0
137 | 7679904Rpol | Z04 D+M Konstrukce pro kapotáž plynového potrubí Pz ocel.úhelníky po 1m, vč.kotvení | m | 18 |  | 0 | 0 | 0 | 550 | 9900 | 12 | 0 | 0 | 0 | 0 | 0 |  | Vlastní | Indiv | 0 | 0 |  | Práce | Běžná |  |  |  | POL1_1
|  | viz podrobný popis v tabulce výrobků PSV - zámečnické : 18 |  | 18 | [23 empty] | VV | 0
138 | 7679905Rpol | Z05 D+M Vnitřní větrací mřížka 10/10cm vč.síťky proti hmyzu | kus | 6 |  | 0 | 0 | 0 | 520 | 3120 | 12 | 0 | 0 | 0 | 0 | 0 |  | Vlastní | Indiv | 0 | 0 |  | Práce | Běžná |  |  |  | POL1_1
|  | viz podrobný popis v tabulce výrobků PSV - zámečnické : 6 |  | 6 | [23 empty] | VV | 0
139 | 7679906Rpol | Z06 D+M Vnitřní vodor.dilatační podlah.lišty tl.30mm | m | 11 |  | 0 | 0 | 0 | 550 | 6050 | 12 | 0 | 0 | 0 | 0 | 0 |  | Vlastní | Indiv | 0 | 0 |  | Práce | Běžná |  |  |  | POL1_1
|  | viz podrobný popis v tabulce výrobků PSV - zámečnické : 11 |  | 11 | [23 empty] | VV | 0
140 | 7679907Rpol | Z07 D+M Nerez ukončovací a zakládací lišta ke keram.obkladům | m | 41 |  | 0 | 0 | 0 | 490 | 20090 | 12 | 0 | 0 | 0 | 0 | 0 |  | Vlastní | Indiv | 0 | 0 |  | Práce | Běžná |  |  |  | POL1_1
|  | viz podrobný popis v tabulce výrobků PSV - zámečnické : 2*20,5 |  | 41 | [23 empty] | VV | 0
141 | 998767201R00 | Přesun hmot pro zámečnické konstr., výšky do 6 m | % | 0 |  | 0 | 0 | 0 | 2.1 | 0 | 12 | 0 | 0 | 0 | 0 | 0 |  | RTS 24/ I | RTS 24/ I | 0 | 0 |  | Přesun hmot | Běžná |  |  |  | POL7_1002
Díl: | 771 | Podlahy z dlaždic a obklady |  |  |  | 0 |  | 1653.43 |  | 6924.1 |  | 0 |  | 0.15 |  | 0 |  |  |  |  | 7.19 | [6 empty] | DIL
142 | 771101101R00 | Vysávání podlah prům.vysavačem pro pokládku dlažby | m2 | 5.65 |  | 0 | 0 | 0 | 8.1 | 45.77 | 12 | 0 | 0 | 0 | 0 | 0 |  | RTS 24/ I | RTS 24/ I | 0.016 | 0.09 |  | Práce | Běžná |  |  |  | POL1_7
|  | 5,65 |  | 5.65 | [23 empty] | VV | 0
143 | 771101210R00 | Penetrace podkladu pod dlažby vč.dodávky | m2 | 5.65 |  | 0 | 25.7 | 145.21 | 28.7 | 162.16 | 12 | 0 | 0.00021 | 0 | 0 | 0 |  | RTS 24/ I | RTS 24/ I | 0.05 | 0.28 |  | Práce | Běžná |  |  |  | POL1_7
|  | 5,65 |  | 5.65 | [23 empty] | VV | 0
144 | 771575113RU2 | Montáž podlah keram.,hladké, tmel, 30x60 cm vč.flexibilního lepidla a spár.hmoty | m2 | 5.65 |  | 0 | 173.31 | 979.2 | 597.69 | 3376.95 | 12 | 0 | 0.0041 | 0.02 | 0 | 0 |  | RTS 24/ I | RTS 24/ I | 1.04 | 5.88 |  | Práce | Běžná |  |  |  | POL1_7
|  | nové podlahy : | [25 empty] | VV | 0
|  | skladba P3 : 1,19+4,46 |  | 5.65 | [23 empty] | VV | 0
145 | 771578011R00 | Spára podlaha - stěna, silikonem | m | 13.42 |  | 0 | 39.42 | 529.02 | 40.18 | 539.22 | 12 | 0 | 4e-05 | 0 | 0 | 0 |  | RTS 24/ I | RTS 24/ I | 0.07 | 0.94 |  | Práce | Běžná |  |  |  | POL1_7
|  | spoj ker.dlažba/ker.obklad : 1,235*2+0,9*2+2,825*2+2,45*2-0,7*2 |  | 13.42 | [23 empty] | VV | 0
146 | 77199901Rpol | Dlažba keramická uvažovat cenu 400,-Kč | m2 | 7 |  | 0 | 0 | 0 | 400 | 2800 | 12 | 0 | 0.0192 | 0.13 | 0 | 0 |  | Vlastní | Indiv | 0 | 0 |  | Práce | Běžná |  |  |  | POL1_1
|  | ker.dlažba vč.prořezu : 5,65*1,1 |  | 6.21 | [23 empty] | VV | 0
|  | dopočet na celé m2 : 0,785 |  | 0.79 | [23 empty] | VV | 0
147 | 998771201R00 | Přesun hmot pro podlahy z dlaždic, výšky do 6 m | % | 0 |  | 0 | 0 | 0 | 7.2 | 0 | 12 | 0 | 0 | 0 | 0 | 0 |  | RTS 24/ I | RTS 24/ I | 0 | 0 |  | Přesun hmot | Běžná |  |  |  | POL7_1002
Díl: | 776 | Podlahy povlakové |  |  |  | 0 |  | 8333.13 |  | 95476.75 |  | 0 |  | 0.31 |  | 0.09 |  |  |  |  | 79.53 | [6 empty] | DIL
148 | 776101101R00 | Vysávání podlah prům.vysavačem pod povlak.podlahy | m2 | 84.94 |  | 0 | 0 | 0 | 8.1 | 688.01 | 12 | 0 | 0 | 0 | 0 | 0 |  | RTS 24/ I | RTS 24/ I | 0.016 | 1.36 |  | Práce | Běžná |  |  |  | POL1_7
|  | 84,94 |  | 84.94 | [23 empty] | VV | 0
149 | 776101121R00 | Provedení penetrace podkladu pod.povlak.podlahy | m2 | 84.94 |  | 0 | 0 | 0 | 26.5 | 2250.91 | 12 | 0 | 0 | 0 | 0 | 0 |  | RTS 24/ I | RTS 24/ I | 0.046 | 3.91 |  | Práce | Běžná |  |  |  | POL1_7
|  | 84,94 |  | 84.94 | [23 empty] | VV | 0
150 | 776401800R00 | Demontáž soklíků nebo lišt, pryžových nebo z PVC | m | 100.21 |  | 0 | 0 | 0 | 15.9 | 1593.34 | 12 | 0 | 0 | 0 | 8e-05 | 0.01 |  | RTS 24/ I | RTS 24/ I | 0.035 | 3.51 |  | Práce | Běžná |  |  |  | POL1_7
|  | stáv.podlahy : 4,5*2+4,825*2+4,3*2+2,41*4+2*2+3,585*2+2,91*2+1,69*2+0,95*2 |  | 59.16 | [23 empty] | VV | 0
|  | 0,3*2+4,5*2+3*2+0,8*2+1,5*2+1,7*2+2,435*2+2,56*2+1,41*2 |  | 36.41 | [23 empty] | VV | 0
|  | 1,9*2+0,92*2+4,2*2+3*2+0,5*2-0,8*16-0,6*6 |  | 4.64 | [23 empty] | VV | 0
151 | 776421100R00 | Lepení podlahových soklíků z PVC a vinylu | m | 81.27 |  | 0 | 12.99 | 1055.7 | 78.81 | 6404.89 | 12 | 0 | 3e-05 | 0 | 0 | 0 |  | RTS 24/ I | RTS 24/ I | 0.1372 | 11.15 |  | Práce | Běžná |  |  |  | POL1_7
|  | m.č.1.02 : 3,1*2+1,2*2-0,8*2+0,1*2 |  | 7.2 | [23 empty] | VV | 0
|  | m.č.1.03 : 3,585*2+2,7*2+1,9*2+0,3*2-0,7*2-0,8*6 |  | 10.77 | [23 empty] | VV | 0
|  | m.č.1.04 : 4,5*2+4,825*2-0,8-1,8+0,1*2 |  | 16.25 | [23 empty] | VV | 0
|  | m.č.1.05 : 3*2+4,5*2-0,8-1,8 |  | 12.4 | [23 empty] | VV | 0
|  | m.č.1.08 : 4,35*2+4,65*2-0,8+0,175*2 |  | 17.55 | [23 empty] | VV | 0
|  | m.č.1.10 : 2,55*2+1,4*2-0,8*2 |  | 6.3 | [23 empty] | VV | 0
|  | m.č.1.11 : 3,4*2+2,4*2-0,8 |  | 10.8 | [23 empty] | VV | 0
152 | 776511820R00 | Odstranění PVC a koberců lepených s podložkou | m2 | 84.94 |  | 0 | 0 | 0 | 116 | 9853.04 | 12 | 0 | 0 | 0 | 0.001 | 0.08 |  | RTS 24/ I | RTS 24/ I | 0.255 | 21.66 |  | Práce | Běžná |  |  |  | POL1_7
|  | stáv.podlahy : 11,25+21,71+13,51+1,26+4,11+12,52+1,74+3,58+4,9+10,36 |  | 84.94 | [23 empty] | VV | 0
153 | 776521200R00 | Lepení povlakových podlah z dílců PVC a CV (vinyl) | m2 | 83.96 |  | 0 | 67.71 | 5684.93 | 258.79 | 21728.01 | 12 | 0 | 0.00033 | 0.03 | 0 | 0 |  | RTS 24/ I | RTS 24/ I | 0.45 | 37.78 |  | Práce | Běžná |  |  |  | POL1_7
|  | nové podlahy : | [25 empty] | VV | 0
|  | skladba P1 : 11,25+21,71+13,68+14,35+3,58+15,42 |  | 79.99 | [23 empty] | VV | 0
|  | skladba P2 : 3,97 |  | 3.97 | [23 empty] | VV | 0
154 | 77699901Rpol | Vinylová podlahovina uvažovat cenu 500,-Kč | m2 | 90 |  | 0 | 0 | 0 | 500 | 45000 | 12 | 0 | 0.0029 | 0.26 | 0 | 0 |  | Vlastní | Indiv | 0 | 0 |  | Práce | Běžná |  |  |  | POL1_1
|  | nové podlahy : | [25 empty] | VV | 0
|  | skladba P1 : 79,99*1,07 |  | 85.59 | [23 empty] | VV | 0
|  | skladba P2 : 3,97*1,07 |  | 4.25 | [23 empty] | VV | 0
|  | dopočet na celé m2 : 1-0,8372 |  | 0.16 | [23 empty] | VV | 0
155 | 77699904Rpol | Lišta soklová k vinylové podlahovině | m | 86 |  | 0 | 0 | 0 | 85 | 7310 | 12 | 0 | 0.00012 | 0.01 | 0 | 0 |  | Vlastní | Indiv | 0 | 0 |  | Práce | Běžná |  |  |  | POL1_1
|  | sokl k vinylu vč.prořezu : 81,27*1,05 |  | 85.33 | [23 empty] | VV | 0
|  | dopočet na celé m : 1-0,3335 |  | 0.67 | [23 empty] | VV | 0
156 | 24696906.A | Nátěr základní synt. pro savý podklad | kg | 13 |  | 0 | 122.5 | 1592.5 | 0 | 0 | 12 | 0 | 0.001 | 0.01 | 0 | 0 | SPCM | RTS 24/ I | RTS 24/ I | 0 | 0 |  | Specifikace | Běžná |  |  |  | POL3_7
|  | penetrace : 84,94*0,15+0,259 |  | 13 | [23 empty] | VV | 0
157 | 998776201R00 | Přesun hmot pro podlahy povlakové, výšky do 6 m | % | 0 |  | 0 | 0 | 0 | 0.92 | 0 | 12 | 0 | 0 | 0 | 0 | 0 |  | RTS 24/ I | RTS 24/ I | 0 | 0 |  | Přesun hmot | Běžná |  |  |  | POL7_1002
158 | 979081111R00 | Odvoz suti a vybour. hmot na skládku do 1 km | t | 0.09296 |  | 0 | 0 | 0 | 275.5 | 25.61 | 12 | 0 | 0 | 0 | 0 | 0 |  | RTS 24/ I | RTS 24/ I | 0.49 | 0.05 |  | Práce | Běžná |  |  |  | POL1_0
159 | 979081121R00 | Příplatek k odvozu za každý další 1 km | t | 1.7662 |  | 0 | 0 | 0 | 25 | 44.15 | 12 | 0 | 0 | 0 | 0 | 0 |  | RTS 24/ I | RTS 24/ I | 0 | 0 |  | Práce | Běžná |  |  |  | POL1_0
160 | 979082111R00 | Vnitrostaveništní doprava suti do 10 m | t | 0.09296 |  | 0 | 0 | 0 | 391.5 | 36.39 | 12 | 0 | 0 | 0 | 0 | 0 |  | RTS 24/ I | RTS 24/ I | 0.942 | 0.09 |  | Práce | Běžná |  |  |  | POL1_0
161 | 979082121R00 | Příplatek k vnitrost. dopravě suti za dalších 5 m | t | 0.18591 |  | 0 | 0 | 0 | 43.6 | 8.11 | 12 | 0 | 0 | 0 | 0 | 0 |  | RTS 24/ I | RTS 24/ I | 0.105 | 0.02 |  | Práce | Běžná |  |  |  | POL1_0
162 | 979093111R00 | Uložení suti na skládku bez zhutnění | t | 0.09296 |  | 0 | 0 | 0 | 12.5 | 1.16 | 12 | 0 | 0 | 0 | 0 | 0 |  | RTS 24/ I | RTS 24/ I | 0.006 | 0 |  | Práce | Běžná |  |  |  | POL1_0
163 | 979990181R00 | Poplatek za skládku suti - PVC podlahová krytina | t | 0.09296 |  | 0 | 0 | 0 | 5735 | 533.13 | 12 | 0 | 0 | 0 | 0 | 0 |  | RTS 24/ I | RTS 24/ I | 0 | 0 |  | Práce | Běžná |  |  |  | POL1_0
Díl: | 781 | Obklady keramické |  |  |  | 0 |  | 8742.73 |  | 36061.91 |  | 0 |  | 0.52 |  | 0 |  |  |  |  | 41.12 | [6 empty] | DIL
164 | 781101210RT1 | Penetrace podkladu pod obklady vč.penetračního nátěru | m2 | 26.7375 |  | 0 | 19.3 | 516.03 | 28.7 | 767.37 | 12 | 0 | 0.00016 | 0 | 0 | 0 |  | RTS 24/ I | RTS 24/ I | 0.05 | 1.34 |  | Práce | Běžná |  |  |  | POL1_7
|  | 26,7375 |  | 26.74 | [23 empty] | VV | 0
165 | 781111111R00 | Řezání obkladaček diamantovým kotoučem | m | 26.945 |  | 0 | 5.66 | 152.51 | 100.84 | 2717.13 | 12 | 0 | 0 | 0 | 0 | 0 |  | RTS 24/ I | RTS 24/ I | 0.154 | 4.15 |  | Práce | Běžná |  |  |  | POL1_7
|  | 4,315*2+1,215+0,55*2+2*4+1,4*4+0,6*4 |  | 26.95 | [23 empty] | VV | 0
166 | 781475120RU1 | Obklad vnitřní stěn keramický, do tmele, 30x60 cm vč.flexibilního lepidla a spár.hmoty | m2 | 26.7375 |  | 0 | 301.98 | 8074.19 | 744.02 | 19893.23 | 12 | 0 | 0.0043 | 0.11 | 0 | 0 |  | RTS 24/ I | RTS 24/ I | 1.288 | 34.44 |  | Práce | Běžná |  |  |  | POL1_7
|  | ker.obklady : | [25 empty] | VV | 0
|  | m.č.1.06 : (1,235*2+0,9*2-0,7)*1,4 |  | 5 | [23 empty] | VV | 0
|  | m.č.1.07 : (2,45*2+2,285*2-0,7)*2-1,215*0,53+(1,215+0,53*2)*0,3 |  | 17.58 | [23 empty] | VV | 0
|  | m.č.1.05 : (3+2,5+2,35-1,215)*0,6+0,6*0,15*2 |  | 4.16 | [23 empty] | VV | 0
167 | 781479711R00 | Příplatek k obkladu stěn keram.,za plochu do 10 m2 | m2 | 9.159 |  | 0 | 0 | 0 | 74.7 | 684.18 | 12 | 0 | 0 | 0 | 0 | 0 |  | RTS 24/ I | RTS 24/ I | 0.13 | 1.19 |  | Práce | Běžná |  |  |  | POL1_7
|  | ker.obklady : | [25 empty] | VV | 0
|  | m.č.1.06 : (1,235*2+0,9*2-0,7)*1,4 |  | 5 | [23 empty] | VV | 0
|  | m.č.1.05 : (3+2,5+2,35-1,215)*0,6+0,6*0,15*2 |  | 4.16 | [23 empty] | VV | 0
168 | 781992Rpol | Obklad keramický uvažovat cenu 400,-Kč | m2 | 30 |  | 0 | 0 | 0 | 400 | 12000 | 12 | 0 | 0.0136 | 0.41 | 0 | 0 |  | Vlastní | Indiv | 0 | 0 |  | Práce | Běžná |  |  |  | POL1_1
|  | ker.obklad vč.prořezu : 26,7375*1,1 |  | 29.41 | [23 empty] | VV | 0
|  | dopočet na celé m2 : 1-0,4113 |  | 0.59 | [23 empty] | VV | 0
169 | 998781201R00 | Přesun hmot pro obklady keramické, výšky do 6 m | % | 0 |  | 0 | 0 | 0 | 4.05 | 0 | 12 | 0 | 0 | 0 | 0 | 0 |  | RTS 24/ I | RTS 24/ I | 0 | 0 |  | Přesun hmot | Běžná |  |  |  | POL7_1002
Díl: | 783 | Nátěry |  |  |  | 0 |  | 1140.51 |  | 4542.81 |  | 0 |  | 0 |  | 0 |  |  |  |  | 8.2 | [6 empty] | DIL
170 | 783225600R00 | Nátěr syntetický kovových konstrukcí 2x email | m2 | 17.28 |  | 0 | 39.96 | 690.51 | 166.54 | 2877.81 | 12 | 0 | 0.00028 | 0 | 0 | 0 |  | RTS 24/ I | RTS 24/ I | 0.307 | 5.3 |  | Práce | Běžná |  |  |  | POL1_7
|  | ocel.zárubně : 0,7*2*1,2*2+0,8*2*1,2*6+0,8*2*1,5 |  | 17.28 | [23 empty] | VV | 0
171 | 783424340R00 | Nátěr syntet. potrubí do DN 50 mm Z+2x +1x email | m | 25 |  | 0 | 18 | 450 | 66.6 | 1665 | 12 | 0 | 9e-05 | 0 | 0 | 0 |  | RTS 24/ I | RTS 24/ I | 0.116 | 2.9 |  | Práce | Běžná |  |  |  | POL1_7
|  | potrubí ÚT - odhad : 25 |  | 25 | [23 empty] | VV | 0
Díl: | 784 | Malby |  |  |  | 0 |  | 5138.87 |  | 43070.86 |  | 0 |  | 0.1 |  | 0 |  |  |  |  | 75.92 | [6 empty] | DIL
172 | 784011222RT2 | Zakrytí podlah včetně papírové lepenky | m2 | 89.61 |  | 0 | 12.48 | 1118.33 | 7.52 | 673.87 | 12 | 0 | 0.00035 | 0.03 | 0 | 0 |  | RTS 24/ I | RTS 24/ I | 0.0135 | 1.21 |  | Práce | Běžná |  |  |  | POL1_7
|  | 3,97+11,25+21,71+13,68+1,19+4,46+14,35+3,58+15,42 |  | 89.61 | [23 empty] | VV | 0
173 | 784191101R00 | Penetrace podkladu univerzální 1x | m2 | 322.8895 |  | 0 | 5.59 | 1804.95 | 18.71 | 6041.26 | 12 | 0 | 7e-05 | 0.02 | 0 | 0 |  | RTS 24/ I | RTS 24/ I | 0.03248 | 10.49 |  | Práce | Běžná |  |  |  | POL1_7
|  | sdk : 2,625+16,186+5,65+(3,5+4,4)*0,7+3*1+2,45*0,5-1,215*0,2 |  | 33.97 | [23 empty] | VV | 0
|  | (1,215+0,2*2)*0,3 |  | 0.48 | [23 empty] | VV | 0
|  | štuk.omítky : 68,74+1,2672+199,6408+18,784 |  | 288.43 | [23 empty] | VV | 0
174 | 784195212R00 | Malba bílá, bez penetrace, 2 x | m2 | 322.8895 |  | 0 | 6.69 | 2160.13 | 58.51 | 18892.26 | 12 | 0 | 0.00015 | 0.05 | 0 | 0 |  | RTS 24/ I | RTS 24/ I | 0.10191 | 32.91 |  | Práce | Běžná |  |  |  | POL1_7
|  | sdk : 34,4575 |  | 34.46 | [23 empty] | VV | 0
|  | štuk.omítky : 288,432 |  | 288.43 | [23 empty] | VV | 0
175 | 784402801R00 | Odstranění malby oškrábáním v místnosti H do 3,8 m | m2 | 252.0708 |  | 0 | 0.11 | 27.73 | 42.79 | 10786.11 | 12 | 0 | 0 | 0 | 0 | 0 |  | RTS 24/ I | RTS 24/ I | 0.07668 | 19.33 |  | Práce | Běžná |  |  |  | POL1_7
|  | dtto opravy omítek : 183,3308+68,74 |  | 252.07 | [23 empty] | VV | 0
176 | 784403801R00 | Odstranění maleb omytím v místnosti H do 3,8 m | m2 | 252.0708 |  | 0 | 0.11 | 27.73 | 26.49 | 6677.36 | 12 | 0 | 0 | 0 | 0 | 0 |  | RTS 24/ I | RTS 24/ I | 0.04754 | 11.98 |  | Práce | Běžná |  |  |  | POL1_7
|  | 252,0708 |  | 252.07 | [23 empty] | VV | 0
Díl: | 785 | Tapety |  |  |  | 0 |  | 43.24 |  | 10304.65 |  | 0 |  | 0 |  | 0 |  |  |  |  | 19.54 | [6 empty] | DIL
177 | 785412800R00 | Odstranění tapet lepených ostatních s podl. 3,8 m | m2 | 149.1051 |  | 0 | 0 | 0 | 61.7 | 9199.78 | 12 | 0 | 0 | 0 | 0 | 0 |  | RTS 24/ I | RTS 24/ I | 0.117 | 17.45 |  | Práce | Běžná |  |  |  | POL1_7
|  | Položka je určena pro jakýkoliv počet současně odstraněných vrstev tapet. | [25 empty] | POP
|  | stáv.tapety : | [25 empty] | VV | 0
|  | m.č.1.02 : (3,25*2+1,21*2)*2,5-0,8*2,4-0,8*2-3,25*0,67 |  | 16.6 | [23 empty] | VV | 0
|  | m.č.1.03 : (3,585*2+0,95+2,91*2+1,69*2+0,27*2-2,71)*2,5-0,8*2*6 |  | 28.27 | [23 empty] | VV | 0
|  | m.č.1.04 : (4,5*2+4,825*2)*2,5-3*1,47-0,8*2-1,8*2,5+(3+1,47*2)*0,15 |  | 37.01 | [23 empty] | VV | 0
|  | m.č.1.05 : (3*2+4,5*2)*2,5-1,8*2,5-1,215*1,47-2,65*1,47-0,8*2 |  | 25.72 | [23 empty] | VV | 0
|  | (2,65+1,215+1,47*4)*0,15 |  | 1.46 | [23 empty] | VV | 0
|  | m.č.1.11 : (2*2+2,41)*2,5-0,8*2 |  | 14.43 | [23 empty] | VV | 0
|  | m.č.1.12 : (4,3*2+2,41)*2,5-1,78*1,47+(1,78+1,47*2)*0,15 |  | 25.62 | [23 empty] | VV | 0
178 | 785918100R00 | Obroušení podkladu pod tapety do výšky 3,8 m | m2 | 149.1051 |  | 0 | 0.29 | 43.24 | 7.41 | 1104.87 | 12 | 0 | 0 | 0 | 0 | 0 |  | RTS 24/ I | RTS 24/ I | 0.014 | 2.09 |  | Práce | Běžná |  |  |  | POL1_7
|  | V položce jsou zakalkulovány i náklady na sádrování drobných nerovností, zatření kovových částí barvou a odmaštění podkladu. | [25 empty] | POP |  | V položce jsou zakalkulovány i náklady na sádrování drobných nerovností, zatření kovových částí barvou a odmaštění podkladu.
|  | 149,1051 |  | 149.11 | [23 empty] | VV | 0
179 | 998785201R00 | Přesun hmot pro tapety, výšky do 6 m | % | 0 |  | 0 | 0 | 0 | 0.32 | 0 | 12 | 0 | 0 | 0 | 0 | 0 |  | Vlastní | Indiv | 0 | 0 |  | Práce | Běžná |  |  |  | POL1_1002
Díl: | 799 | Ostatní výrobky |  |  |  | 0 |  | 0 |  | 18680 |  | 0 |  | 0 |  | 0 |  |  |  |  | 0 | [6 empty] | DIL
180 | 7699901Rpol | Os1 D+M Čistící zóna venkovní 94/46cm, zapuštěná nerez rámeček 30/30/3mm, AL profily 27mm | kus | 1 |  | 0 | 0 | 0 | 7870 | 7870 | 12 | 0 | 0 | 0 | 0 | 0 |  | Vlastní | Indiv | 0 | 0 |  | Práce | Běžná |  |  |  | POL1_1
|  | viz podrobný popis v tabulce výrobků PSV - zámečnické : 1 |  | 1 | [23 empty] | VV | 0
181 | 7699902Rpol | Os2 D+M Vanová sprchová zástěna 90/90cm 1ks fixní, 1ks otevíravý | kus | 1 |  | 0 | 0 | 0 | 8350 | 8350 | 12 | 0 | 0 | 0 | 0 | 0 |  | Vlastní | Indiv | 0 | 0 |  | Práce | Běžná |  |  |  | POL1_1
|  | viz podrobný popis v tabulce výrobků PSV - zámečnické : 1 |  | 1 | [23 empty] | VV | 0
182 | 7699903Rpol | Os3 D+M Vybavení WC - zásobník na toaletní papír | kus | 2 |  | 0 | 0 | 0 | 1230 | 2460 | 12 | 0 | 0 | 0 | 0 | 0 |  | Vlastní | Indiv | 0 | 0 |  | Práce | Běžná |  |  |  | POL1_1
|  | viz podrobný popis v tabulce výrobků PSV - zámečnické : 2 |  | 2 | [23 empty] | VV | 0
183 | 998799201R00 | Přesun hmot pro ostatní výrobky, výšky do 6 m | % | 0 |  | 0 | 0 | 0 | 3.45 | 0 | 12 | 0 | 0 | 0 | 0 | 0 |  | Vlastní | Indiv | 0 | 0 |  | Přesun hmot | Běžná |  |  |  | POL7_
[26 empty] | 12 | 21 | DPH
| Celkem |  |  |  |  | 0 | [19 empty] | 0 | 0 | SUM
END
Note on S6: Jedná se o informaci, zda se jedná o položku, která je do rozpočtu zadána z cenové soustavy RTS, nebo vlastní.
Note on T6: Jedná se o název CÚ, která je zadána u položky rozpočtu

## ZTI
[9 empty] | >> skryté sloupce << | [9 empty] | {671bc2a3-132d-4440-9e00-6c019e674d9a}
2
| KRYCÍ LIST SOUPISU PRACÍ | [8 empty] | v --- níže se nacházejí doplnkové a pomocné údaje k sestavám --- v | [8 empty] | False
Stavba:
Oprava bytu MŠ Karásek
Objekt:
Oprava bytu MŠ Karásek
| KSO: |  |  |  |  | CC-CZ:
| Místo: |  | Praha 4, Karasova ulice 1829/14 |  |  | Datum: | 18. 6. 2024
| Zadavatel: |  |  |  |  | IČ: | 64769241
|  | Ing.arch. Michala Dvořáková |  |  |  | DIČ:
| Uchazeč: |  |  |  |  | IČ: | 0
[6 empty] | DIČ: | 0
| Projektant: |  |  |  |  | IČ:
|  | KLIMATIK spol. s .r.o., Č.Budějovice |  |  |  | DIČ:
| Zpracovatel: |  |  |  |  | IČ:
DIČ:
Poznámka:
| Cena bez DPH | [5 empty] | 0
|  |  | Základ daně |  |  | Sazba daně | Výše daně
| DPH | základní | 0 |  |  | 21% | 0
|  | snížená | 0 |  |  | 15% | 0
|  | zákl. přenesená | 0 |  |  | 21% | 0
|  | sníž. přenesená | 0 |  |  | 15% | 0
|  | nulová | 0 |  |  | 0% | 0
| Cena s DPH |  |  | v | CZK |  | 0
REKAPITULACE ČLENĚNÍ SOUPISU PRACÍ
Stavba:
Oprava bytu MŠ Karásek
Objekt:
Oprava bytu MŠ Karásek
Místo: |  |  | Praha 4, Karasova ulice 1829/14 |  |  | Datum: | 18. 6. 2024
Zadavatel: |  |  | Ing.arch. Michala Dvořáková |  |  | Projektant: | KLIMATIK spol. s .r.o., Č.Budějovice
Uchazeč: | [5 empty] | Zpracovatel:
Kód dílu - Popis | [6 empty] | Cena celkem [CZK]
Náklady ze soupisu prací | [6 empty] | 0 | [12 empty] | -1
| PSV - Práce a dodávky PSV | [5 empty] | 0
| 721 - Zdravotechnika - vnitřní kanalizace | [5 empty] | 0
| 722 - Zdravotechnika - vnitřní vodovod | [5 empty] | 0
| 725 - Zdravotechnika - zařizovací předměty | [5 empty] | 0
| 726 - Zdravotechnika - předstěnové instalace | [5 empty] | 0
SOUPIS PRACÍ
Stavba:
Oprava bytu MŠ Karásek
Objekt:
Oprava bytu MŠ Karásek
Místo: |  |  | Praha 4, Karasova ulice 1829/14 |  |  | Datum: | 18. 6. 2024
Zadavatel: |  |  | Ing.arch. Michala Dvořáková |  |  | Projektant: | KLIMATIK spol. s .r.o., Č.Budějovice
Uchazeč: | [5 empty] | Zpracovatel:
PČ | Typ | Kód | Popis | MJ | Množství | J.cena [CZK] | Cena celkem [CZK] | Cenová soustava |  |  | DPH | J. Nh [h] | Nh celkem [h] | J. hmotnost [t] | Hmotnost celkem [t] | J. suť [t] | Suť Celkem [t]
Náklady soupisu celkem | [6 empty] | 0 | [5 empty] | 122.3474 |  | 0.30151 |  | 0.21408 |  | D | -1 | [10 empty] | 0
| D | PSV | Práce a dodávky PSV |  |  |  | 0 | [5 empty] | 122.3474 |  | 0.30151 |  | 0.21408 | 2 | D | 0 |  |  |  | ROZPOCET | [6 empty] | 0
| D | 721 | Zdravotechnika - vnitřní kanalizace |  |  |  | 0 | [5 empty] | 35.4499 |  | 0.05772 |  | 0.10754 | 2 | D | 1 |  |  |  | ROZPOCET | [6 empty] | 0
1 | K | 721100902 | Přetěsnění potrubí hrdlového do DN 100 | kus | 6 |  | 0 | CS ÚRS 2019 01 |  |  | základní | 0.412 | 2.472 | 0.00058 | 0.00348 | 0.00042 | 0.00252 | 16 | K | 2 |  |  |  | ROZPOCET | 0 | 0 | 0 | 0 | 0 | 1 | 0 | 16 | -1249283015
2 | K | 721140802 | Demontáž potrubí litinové do DN 100 | m | 6 |  | 0 | CS ÚRS 2019 01 |  |  | základní | 0.413 | 2.478 | 0 | 0 | 0.01492 | 0.08952 | 16 | K | 2 |  |  |  | ROZPOCET | 0 | 0 | 0 | 0 | 0 | 1 | 0 | 16 | -1697579426
3 | K | 721140905 | Potrubí litinové vsazení odbočky DN 100 | kus | 2 |  | 0 | CS ÚRS 2019 01 |  |  | základní | 3.379 | 6.758 | 0.01632 | 0.03264 | 0 | 0 | 16 | K | 2 |  |  |  | ROZPOCET | 0 | 0 | 0 | 0 | 0 | 1 | 0 | 16 | -1139912307
4 | K | 721140915 | Potrubí litinové propojení potrubí DN 100 | kus | 2 |  | 0 | CS ÚRS 2019 01 |  |  | základní | 0.992 | 1.984 | 0.00202 | 0.00404 | 0 | 0 | 16 | K | 2 |  |  |  | ROZPOCET | 0 | 0 | 0 | 0 | 0 | 1 | 0 | 16 | -1901816548
5 | K | 721140925 | Potrubí litinové odpadní krácení trub DN 100 | kus | 2 |  | 0 | CS ÚRS 2019 01 |  |  | základní | 0.206 | 0.412 | 0 | 0 | 0 | 0 | 16 | K | 2 |  |  |  | ROZPOCET | 0 | 0 | 0 | 0 | 0 | 1 | 0 | 16 | -1156029159
6 | K | 721174005 | Potrubí kanalizační z PP svodné DN 110 | m | 3 |  | 0 | CS ÚRS 2019 01 |  |  | základní | 0.769 | 2.307 | 0.0011 | 0.0033 | 0 | 0 | 16 | K | 2 |  |  |  | ROZPOCET | 0 | 0 | 0 | 0 | 0 | 1 | 0 | 16 | -520087430
7 | K | 721174025 | Potrubí kanalizační z PP odpadní DN 110 | m | 4 |  | 0 | CS ÚRS 2019 01 |  |  | základní | 0.827 | 3.308 | 0.00121 | 0.00484 | 0 | 0 | 16 | K | 2 |  |  |  | ROZPOCET | 0 | 0 | 0 | 0 | 0 | 1 | 0 | 16 | 514170977
8 | K | 721174042 | Potrubí kanalizační z PP připojovací DN 40 | m | 10 |  | 0 | CS ÚRS 2019 01 |  |  | základní | 0.659 | 6.59 | 0.00029 | 0.0029 | 0 | 0 | 16 | K | 2 |  |  |  | ROZPOCET | 0 | 0 | 0 | 0 | 0 | 1 | 0 | 16 | 1952759040
| VV |  | 6+2+2 |  | 10 | [13 empty] | VV | 2 | 2 | True | 1 | ROZPOCET
9 | K | 721174043 | Potrubí kanalizační z PP připojovací DN 50 | m | 3 |  | 0 | CS ÚRS 2019 01 |  |  | základní | 0.728 | 2.184 | 0.00035 | 0.00105 | 0 | 0 | 16 | K | 2 |  |  |  | ROZPOCET | 0 | 0 | 0 | 0 | 0 | 1 | 0 | 16 | -1145368209
10 | K | 721174045 | Potrubí kanalizační z PP připojovací DN 110 | m | 2 |  | 0 | CS ÚRS 2019 01 |  |  | základní | 0.832 | 1.664 | 0.00114 | 0.00228 | 0 | 0 | 16 | K | 2 |  |  |  | ROZPOCET | 0 | 0 | 0 | 0 | 0 | 1 | 0 | 16 | -1182835606
11 | K | 721194104 | Vyvedení a upevnění odpadních výpustek DN 40 | kus | 5 |  | 0 | CS ÚRS 2019 01 |  |  | základní | 0.157 | 0.785 | 0 | 0 | 0 | 0 | 16 | K | 2 |  |  |  | ROZPOCET | 0 | 0 | 0 | 0 | 0 | 1 | 0 | 16 | -1507274711
12 | K | 721194105 | Vyvedení a upevnění odpadních výpustek DN 50 | kus | 2 |  | 0 | CS ÚRS 2019 01 |  |  | základní | 0.174 | 0.348 | 0 | 0 | 0 | 0 | 16 | K | 2 |  |  |  | ROZPOCET | 0 | 0 | 0 | 0 | 0 | 1 | 0 | 16 | -1220899012
13 | K | 721194109 | Vyvedení a upevnění odpadních výpustek DN 100 | kus | 3 |  | 0 | CS ÚRS 2019 01 |  |  | základní | 0.259 | 0.777 | 0 | 0 | 0 | 0 | 16 | K | 2 |  |  |  | ROZPOCET | 0 | 0 | 0 | 0 | 0 | 1 | 0 | 16 | 632490721
14 | K | 721220801 | Demontáž uzávěrek zápachových DN 70 | kus | 5 |  | 0 | CS ÚRS 2019 01 |  |  | základní | 0.31 | 1.55 | 0 | 0 | 0.0031 | 0.0155 | 16 | K | 2 |  |  |  | ROZPOCET | 0 | 0 | 0 | 0 | 0 | 1 | 0 | 16 | -579696501
15 | K | 721226513 | Zápachová uzávěrka podomítková pro pračku a myčku DN 40/50 s přípojem vody a elektřiny | kus | 2 |  | 0 | CS ÚRS 2019 01 |  |  | základní | 0.113 | 0.226 | 0.00102 | 0.00204 | 0 | 0 | 16 | K | 2 |  |  |  | ROZPOCET | 0 | 0 | 0 | 0 | 0 | 1 | 0 | 16 | 1213267030
16 | M | 72101 Rpol | Vtok DN32 (nálevka) se zápachovou uzávěrkou a s přídav.uzávěrem proti zápachu pro suchý stav (kulička) | kus | 1 |  | 0 |  |  |  | základní | 0 | 0 | 0.001 | 0.001 | 0 | 0 | 32 | M | 2 |  |  |  | ROZPOCET | 0 | 0 | 0 | 0 | 0 | 1 | 0 | 16 | 2119994806
17 | K | 721274126 | Přivzdušňovací ventil vnitřní odpadních potrubí DN 110 | kus | 1 |  | 0 | CS ÚRS 2019 01 |  |  | základní | 0.113 | 0.113 | 0.00015 | 0.00015 | 0 | 0 | 16 | K | 2 |  |  |  | ROZPOCET | 0 | 0 | 0 | 0 | 0 | 1 | 0 | 16 | -288901296
18 | K | 721290111 | Zkouška těsnosti potrubí kanalizace vodou do DN 125 | m | 17 |  | 0 | CS ÚRS 2019 01 |  |  | základní | 0.048 | 0.816 | 0 | 0 | 0 | 0 | 16 | K | 2 |  |  |  | ROZPOCET | 0 | 0 | 0 | 0 | 0 | 1 | 0 | 16 | 1628555907
19 | K | 721290822 | Přemístění vnitrostaveništní demontovaných hmot vnitřní kanalizace v objektech výšky do 12 m | t | 0.108 |  | 0 | CS ÚRS 2019 01 |  |  | základní | 4.155 | 0.44874 | 0 | 0 | 0 | 0 | 16 | K | 2 |  |  |  | ROZPOCET | 0 | 0 | 0 | 0 | 0 | 1 | 0 | 16 | 2129635313
20 | K | 998721101 | Přesun hmot tonážní pro vnitřní kanalizace v objektech v do 6 m | t | 0.058 |  | 0 | CS ÚRS 2019 01 |  |  | základní | 1.47 | 0.08526 | 0 | 0 | 0 | 0 | 16 | K | 2 |  |  |  | ROZPOCET | 0 | 0 | 0 | 0 | 0 | 1 | 0 | 16 | -101814658
21 | K | 998721181 | Příplatek k přesunu hmot tonážní 721 prováděný bez použití mechanizace | t | 0.058 |  | 0 | CS ÚRS 2019 01 |  |  | základní | 1.21 | 0.07018 | 0 | 0 | 0 | 0 | 16 | K | 2 |  |  |  | ROZPOCET | 0 | 0 | 0 | 0 | 0 | 1 | 0 | 16 | 85136952
22 | K | 998721194 | Příplatek k přesunu hmot tonážní 721 za zvětšený přesun do 1000 m | t | 0.058 |  | 0 | CS ÚRS 2019 01 |  |  | základní | 1.199 | 0.069542 | 0 | 0 | 0 | 0 | 16 | K | 2 |  |  |  | ROZPOCET | 0 | 0 | 0 | 0 | 0 | 1 | 0 | 16 | -538468594
23 | K | 998721199 | Příplatek k přesunu hmot tonážní 721 za zvětšený přesun ZKD 1000 m přes 1000 m - do 10 km | t | 0.522 |  | 0 | CS ÚRS 2019 01 |  |  | základní | 0.008 | 0.004176 | 0 | 0 | 0 | 0 | 16 | K | 2 |  |  |  | ROZPOCET | 0 | 0 | 0 | 0 | 0 | 1 | 0 | 16 | 838964692
| VV |  | 0,058*9 'Přepočtené koeficientem množství |  | 0.522 | [13 empty] | VV | 2 | 2 | False | 1 | ROZPOCET
| D | 722 | Zdravotechnika - vnitřní vodovod |  |  |  | 0 | [5 empty] | 62.1588 |  | 0.08016 |  | 0.01279 | 2 | D | 1 |  |  |  | ROZPOCET | [6 empty] | 0
24 | K | 722170801 | Demontáž rozvodů vody z plastů do D 25 | m | 40 |  | 0 | CS ÚRS 2019 01 |  |  | základní | 0.052 | 2.08 | 0 | 0 | 0.00028 | 0.0112 | 16 | K | 2 |  |  |  | ROZPOCET | 0 | 0 | 0 | 0 | 0 | 1 | 0 | 16 | 1431863177
25 | K | 722170944 | Oprava potrubí PE spojka Gebo BI nátrubkové G 1 | kus | 1 |  | 0 | CS ÚRS 2019 01 |  |  | základní | 0.351 | 0.351 | 0.00035 | 0.00035 | 0 | 0 | 16 | K | 2 |  |  |  | ROZPOCET | 0 | 0 | 0 | 0 | 0 | 1 | 0 | 16 | -487845549
26 | K | 722173105 | Potrubí vodovodní plastové PE-Xa spoj násuvnou objímkou plastovou D 32x4,4 mm - pro odvod kondenzátu | m | 2 |  | 0 | CS ÚRS 2019 01 |  |  | základní | 0.243 | 0.486 | 0.00052 | 0.00104 | 0 | 0 | 16 | K | 2 |  |  |  | ROZPOCET | 0 | 0 | 0 | 0 | 0 | 1 | 0 | 16 | -1234545137
27 | K | 722174022 | Potrubí vodovodní plastové PPR svar polyfuze PN 20 D 20 x 3,4 mm | m | 6 |  | 0 | CS ÚRS 2019 01 |  |  | základní | 0.529 | 3.174 | 0.00078 | 0.00468 | 0 | 0 | 16 | K | 2 |  |  |  | ROZPOCET | 0 | 0 | 0 | 0 | 0 | 1 | 0 | 16 | 1978108803
| VV |  | pro rozvod pitné vody D20 - 1+1+1 = 3 m | [15 empty] | VV | 2 | 1 | True | 0 | ROZPOCET
| VV |  | pro rozvod teplé vody D20 - 1+2 = 3 m | [15 empty] | VV | 2 | 1 | True | 0 | ROZPOCET
| VV |  | 3+3 |  | 6 | [13 empty] | VV | 2 | 2 | True | 1 | ROZPOCET
28 | K | 722174023 | Potrubí vodovodní plastové PPR svar polyfuze PN 20 D 25 x 4,2 mm | m | 34 |  | 0 | CS ÚRS 2019 01 |  |  | základní | 0.616 | 20.944 | 0.00096 | 0.03264 | 0 | 0 | 16 | K | 2 |  |  |  | ROZPOCET | 0 | 0 | 0 | 0 | 0 | 1 | 0 | 16 | -945362636
| VV |  | pro rozvod pitné vody D25 - 6+1+1+9+1+1+2+1 = 22 m | [15 empty] | VV | 2 | 1 | True | 0 | ROZPOCET
| VV |  | Pro rozvod teplé vody D25 - 1+1+9+1 = 12 m | [15 empty] | VV | 2 | 1 | True | 0 | ROZPOCET
| VV |  | 22+12 |  | 34 | [13 empty] | VV | 2 | 2 | True | 1 | ROZPOCET
29 | K | 722179191 | Příplatek k rozvodu vody z plastů za malý rozsah prací na zakázce do 20 m | soubor | 8 |  | 0 | CS ÚRS 2019 01 |  |  | základní | 0.7 | 5.6 | 0 | 0 | 0 | 0 | 16 | K | 2 |  |  |  | ROZPOCET | 0 | 0 | 0 | 0 | 0 | 1 | 0 | 16 | -89749716
30 | K | 722181211 | Ochrana vodovodního potrubí přilepenými termoizolačními trubicemi z PE tl do 6 mm DN do 22 mm | m | 3 |  | 0 | CS ÚRS 2019 01 |  |  | základní | 0.1 | 0.3 | 4e-05 | 0.00012 | 0 | 0 | 16 | K | 2 |  |  |  | ROZPOCET | 0 | 0 | 0 | 0 | 0 | 1 | 0 | 16 | -37802076
| VV |  | na SV D20 - 3 m | [15 empty] | VV | 2 | 1 | True | 0 | ROZPOCET
| VV |  | 3 |  | 3 | [13 empty] | VV | 2 | 2 | True | 1 | ROZPOCET
31 | K | 722181212 | Ochrana vodovodního potrubí přilepenými termoizolačními trubicemi z PE tl do 6 mm DN do 32 mm | m | 22 |  | 0 | CS ÚRS 2019 01 |  |  | základní | 0.1 | 2.2 | 4e-05 | 0.00088 | 0 | 0 | 16 | K | 2 |  |  |  | ROZPOCET | 0 | 0 | 0 | 0 | 0 | 1 | 0 | 16 | -888427569
| VV |  | na SV D25 - 22 m | [15 empty] | VV | 2 | 1 | True | 0 | ROZPOCET
| VV |  | 22 |  | 22 | [13 empty] | VV | 2 | 2 | True | 1 | ROZPOCET
32 | K | 722181231 | Ochrana vodovodního potrubí přilepenými termoizolačními trubicemi z PE tl do 13 mm DN do 22 mm | m | 3 |  | 0 | CS ÚRS 2019 01 |  |  | základní | 0.106 | 0.318 | 7e-05 | 0.00021 | 0 | 0 | 16 | K | 2 |  |  |  | ROZPOCET | 0 | 0 | 0 | 0 | 0 | 1 | 0 | 16 | -1276676132
| VV |  | na TV D20 - 3 m | [15 empty] | VV | 2 | 1 | True | 0 | ROZPOCET
| VV |  | 3 |  | 3 | [13 empty] | VV | 2 | 2 | True | 1 | ROZPOCET
33 | K | 722181232 | Ochrana vodovodního potrubí přilepenými termoizolačními trubicemi z PE tl do 13 mm DN do 45 mm | m | 12 |  | 0 | CS ÚRS 2019 01 |  |  | základní | 0.106 | 1.272 | 9e-05 | 0.00108 | 0 | 0 | 16 | K | 2 |  |  |  | ROZPOCET | 0 | 0 | 0 | 0 | 0 | 1 | 0 | 16 | -207466906
| VV |  | na TV D25 - 12 m | [15 empty] | VV | 2 | 1 | True | 0 | ROZPOCET
| VV |  | 12 |  | 12 | [13 empty] | VV | 2 | 2 | True | 1 | ROZPOCET
34 | K | 722190401 | Vyvedení a upevnění výpustku do DN 25 | kus | 12 |  | 0 | CS ÚRS 2019 01 |  |  | základní | 0.425 | 5.1 | 0 | 0 | 0 | 0 | 16 | K | 2 |  |  |  | ROZPOCET | 0 | 0 | 0 | 0 | 0 | 1 | 0 | 16 | -1728522114
35 | K | 722190901 | Uzavření nebo otevření vodovodního potrubí při opravách | kus | 1 |  | 0 | CS ÚRS 2019 01 |  |  | základní | 0.165 | 0.165 | 0 | 0 | 0 | 0 | 16 | K | 2 |  |  |  | ROZPOCET | 0 | 0 | 0 | 0 | 0 | 1 | 0 | 16 | -1949416227
36 | K | 722220111 | Nástěnka pro výtokový ventil G 1/2 s jedním závitem | kus | 12 |  | 0 | CS ÚRS 2019 01 |  |  | základní | 0.23 | 2.76 | 0.00013 | 0.00156 | 0 | 0 | 16 | K | 2 |  |  |  | ROZPOCET | 0 | 0 | 0 | 0 | 0 | 1 | 0 | 16 | 1649022387
37 | K | 722220121 | Nástěnka pro baterii G 1/2 s jedním závitem | pár | 1 |  | 0 | CS ÚRS 2019 01 |  |  | základní | 0.457 | 0.457 | 0.00025 | 0.00025 | 0 | 0 | 16 | K | 2 |  |  |  | ROZPOCET | 0 | 0 | 0 | 0 | 0 | 1 | 0 | 16 | 1223296910
38 | K | 722220861 | Demontáž armatur závitových se dvěma závity G do 3/4 | kus | 3 |  | 0 | CS ÚRS 2019 01 |  |  | základní | 0.062 | 0.186 | 0 | 0 | 0.00053 | 0.00159 | 16 | K | 2 |  |  |  | ROZPOCET | 0 | 0 | 0 | 0 | 0 | 1 | 0 | 16 | -871306063
39 | K | 722229101 | Montáž vodovodních armatur s jedním závitem G 1/2 ostatní typ | kus | 14 |  | 0 | CS ÚRS 2019 01 |  |  | základní | 0.145 | 2.03 | 2e-05 | 0.00028 | 0 | 0 | 16 | K | 2 |  |  |  | ROZPOCET | 0 | 0 | 0 | 0 | 0 | 1 | 0 | 16 | 1221172349
40 | M | 72201 Rpol | Roháček 3/8" | kus | 8 |  | 0 |  |  |  | základní | 0 | 0 | 0.0008 | 0.0064 | 0 | 0 | 32 | M | 2 |  |  |  | ROZPOCET | 0 | 0 | 0 | 0 | 0 | 1 | 0 | 16 | 1933325218
41 | M | 72202 Rpol | Připojovací flexi nerez hadička k roháčkům 3/8" | kus | 6 |  | 0 |  |  |  | základní | 0 | 0 | 0.0007 | 0.0042 | 0 | 0 | 32 | M | 2 |  |  |  | ROZPOCET | 0 | 0 | 0 | 0 | 0 | 1 | 0 | 16 | 415753034
42 | K | 722231073 | Ventil zpětný mosazný G 3/4 PN 10 do 110°C se dvěma závity | kus | 1 |  | 0 | CS ÚRS 2019 01 |  |  | základní | 0.207 | 0.207 | 0.00017 | 0.00017 | 0 | 0 | 16 | K | 2 |  |  |  | ROZPOCET | 0 | 0 | 0 | 0 | 0 | 1 | 0 | 16 | -927700947
43 | K | 722232044 | Kohout kulový přímý G 3/4 PN 42 do 185°C vnitřní závit | kus | 1 |  | 0 | CS ÚRS 2019 01 |  |  | základní | 0.2 | 0.2 | 0.00034 | 0.00034 | 0 | 0 | 16 | K | 2 |  |  |  | ROZPOCET | 0 | 0 | 0 | 0 | 0 | 1 | 0 | 16 | 535412677
44 | K | 722240101 | Ventily plastové PPR přímé DN 20 | kus | 1 |  | 0 | CS ÚRS 2019 01 |  |  | základní | 0.204 | 0.204 | 0.00076 | 0.00076 | 0 | 0 | 16 | K | 2 |  |  |  | ROZPOCET | 0 | 0 | 0 | 0 | 0 | 1 | 0 | 16 | -1089813398
45 | K | 722290215 | Zkouška těsnosti vodovodního potrubí hrdlového nebo přírubového do DN 100 | m | 42 |  | 0 | CS ÚRS 2019 01 |  |  | základní | 0.179 | 7.518 | 0.0004 | 0.0168 | 0 | 0 | 16 | K | 2 |  |  |  | ROZPOCET | 0 | 0 | 0 | 0 | 0 | 1 | 0 | 16 | 1769036751
46 | K | 722290226 | Zkouška těsnosti vodovodního potrubí závitového do DN 50 | m | 42 |  | 0 | CS ÚRS 2019 01 |  |  | základní | 0.067 | 2.814 | 0.00019 | 0.00798 | 0 | 0 | 16 | K | 2 |  |  |  | ROZPOCET | 0 | 0 | 0 | 0 | 0 | 1 | 0 | 16 | 1123456097
47 | K | 722290234 | Proplach a dezinfekce vodovodního potrubí do DN 80 | m | 42 |  | 0 | CS ÚRS 2019 01 |  |  | základní | 0.082 | 3.444 | 1e-05 | 0.00042 | 0 | 0 | 16 | K | 2 |  |  |  | ROZPOCET | 0 | 0 | 0 | 0 | 0 | 1 | 0 | 16 | 404336508
48 | K | 722290822 | Přemístění vnitrostaveništní demontovaných hmot pro vnitřní vodovod v objektech výšky do 12 m | t | 0.013 |  | 0 | CS ÚRS 2019 01 |  |  | základní | 4.155 | 0.054015 | 0 | 0 | 0 | 0 | 16 | K | 2 |  |  |  | ROZPOCET | 0 | 0 | 0 | 0 | 0 | 1 | 0 | 16 | -951234412
49 | K | 998722102 | Přesun hmot tonážní pro vnitřní vodovod v objektech v do 12 m | t | 0.08 |  | 0 | CS ÚRS 2019 01 |  |  | základní | 1.374 | 0.10992 | 0 | 0 | 0 | 0 | 16 | K | 2 |  |  |  | ROZPOCET | 0 | 0 | 0 | 0 | 0 | 1 | 0 | 16 | 1038833974
50 | K | 998722181 | Příplatek k přesunu hmot tonážní 722 prováděný bez použití mechanizace | t | 0.08 |  | 0 | CS ÚRS 2019 01 |  |  | základní | 1.18 | 0.0944 | 0 | 0 | 0 | 0 | 16 | K | 2 |  |  |  | ROZPOCET | 0 | 0 | 0 | 0 | 0 | 1 | 0 | 16 | -2120204975
51 | K | 998722194 | Příplatek k přesunu hmot tonážní 722 za zvětšený přesun do 1000 m | t | 0.08 |  | 0 | CS ÚRS 2019 01 |  |  | základní | 1.059 | 0.08472 | 0 | 0 | 0 | 0 | 16 | K | 2 |  |  |  | ROZPOCET | 0 | 0 | 0 | 0 | 0 | 1 | 0 | 16 | 356800272
52 | K | 998722199 | Příplatek k přesunu hmot tonážní 722 za zvětšený přesun ZKD 1000 m přes 1000 m | t | 0.72 |  | 0 | CS ÚRS 2019 01 |  |  | základní | 0.008 | 0.00576 | 0 | 0 | 0 | 0 | 16 | K | 2 |  |  |  | ROZPOCET | 0 | 0 | 0 | 0 | 0 | 1 | 0 | 16 | 1926902209
| VV |  | 0,08*9 'Přepočtené koeficientem množství |  | 0.72 | [13 empty] | VV | 2 | 2 | False | 1 | ROZPOCET
| D | 725 | Zdravotechnika - zařizovací předměty |  |  |  | 0 | [5 empty] | 18.3729 |  | 0.12503 |  | 0.09375 | 2 | D | 1 |  |  |  | ROZPOCET | [6 empty] | 0
53 | K | 725110811 | Demontáž klozetů splachovací s nádrží | soubor | 1 |  | 0 | CS ÚRS 2019 01 |  |  | základní | 0.548 | 0.548 | 0 | 0 | 0.01933 | 0.01933 | 16 | K | 2 |  |  |  | ROZPOCET | 0 | 0 | 0 | 0 | 0 | 1 | 0 | 16 | -1083573209
54 | K | 725112022 | Klozet keramický závěsný na nosné stěny s hlubokým splachováním odpad vodorovný | soubor | 2 |  | 0 | CS ÚRS 2019 01 |  |  | základní | 1.1 | 2.2 | 0.01692 | 0.03384 | 0 | 0 | 16 | K | 2 |  |  |  | ROZPOCET | 0 | 0 | 0 | 0 | 0 | 1 | 0 | 16 | -382490307
55 | K | 725210821 | Demontáž umyvadel bez výtokových armatur | soubor | 1 |  | 0 | CS ÚRS 2019 01 |  |  | základní | 0.362 | 0.362 | 0 | 0 | 0.01946 | 0.01946 | 16 | K | 2 |  |  |  | ROZPOCET | 0 | 0 | 0 | 0 | 0 | 1 | 0 | 16 | -683244418
56 | K | 725211644 | Umyvadlo keramické bílé šířky 1050 mm s odkládacími plochami připevněné na stěnu šrouby; š. 345 mm | soubor | 1 |  | 0 | CS ÚRS 2019 01 |  |  | základní | 1.1 | 1.1 | 0.02107 | 0.02107 | 0 | 0 | 16 | K | 2 |  |  |  | ROZPOCET | 0 | 0 | 0 | 0 | 0 | 1 | 0 | 16 | -1634063312
57 | K | 725220842 | Demontáž van ocelových volně stojících | soubor | 1 |  | 0 | CS ÚRS 2019 01 |  |  | základní | 0.403 | 0.403 | 0 | 0 | 0.0329 | 0.0329 | 16 | K | 2 |  |  |  | ROZPOCET | 0 | 0 | 0 | 0 | 0 | 1 | 0 | 16 | 694014042
58 | K | 725241112 | Vanička sprchová akrylátová čtvercová (900x900) mm - 870x870 | soubor | 1 |  | 0 | CS ÚRS 2019 01 |  |  | základní | 2.54 | 2.54 | 0.01452 | 0.01452 | 0 | 0 | 16 | K | 2 |  |  |  | ROZPOCET | 0 | 0 | 0 | 0 | 0 | 1 | 0 | 16 | -1578874202
59 | K | 725244103 | Dveře sprchové rámové se skleněnou výplní tl. 5 mm otvíravé jednokřídlové do niky na vaničku šířky 900 mm | soubor | 1 |  | 0 | CS ÚRS 2019 01 |  |  | základní | 2.88 | 2.88 | 0.01937 | 0.01937 | 0 | 0 | 16 | K | 2 |  |  |  | ROZPOCET | 0 | 0 | 0 | 0 | 0 | 1 | 0 | 16 | -465451288
60 | K | 725244203 | Zástěna sprchová skleněná tl. 6 mm pevná bezdveřová na vaničku šířky 900 mm | soubor | 1 |  | 0 | CS ÚRS 2019 01 |  |  | základní | 2.32 | 2.32 | 0.02221 | 0.02221 | 0 | 0 | 16 | K | 2 |  |  |  | ROZPOCET | 0 | 0 | 0 | 0 | 0 | 1 | 0 | 16 | -2130017996
61 | K | 725310823 | Demontáž dřez jednoduchý vestavěný v kuchyňských sestavách bez výtokových armatur | soubor | 1 |  | 0 | CS ÚRS 2019 01 |  |  | základní | 0.465 | 0.465 | 0 | 0 | 0.0092 | 0.0092 | 16 | K | 2 |  |  |  | ROZPOCET | 0 | 0 | 0 | 0 | 0 | 1 | 0 | 16 | -1353653268
62 | K | 725319111 | Montáž dřezu ostatních typů | soubor | 1 |  | 0 | CS ÚRS 2019 01 |  |  | základní | 0.85 | 0.85 | 0.00043 | 0.00043 | 0 | 0 | 16 | K | 2 |  |  |  | ROZPOCET | 0 | 0 | 0 | 0 | 0 | 1 | 0 | 16 | 1704977567
63 | M | 55231080 | dřez nerez vestavný matný 400x400 mm | kus | 1 |  | 0 | CS ÚRS 2019 01 |  |  | základní | 0 | 0 | 0.004 | 0.004 | 0 | 0 | 32 | M | 2 |  |  |  | ROZPOCET | 0 | 0 | 0 | 0 | 0 | 1 | 0 | 16 | -616145600
64 | K | 725590812 | Přemístění vnitrostaveništní demontovaných zařizovacích předmětů v objektech výšky do 12 m | t | 0.094 |  | 0 | CS ÚRS 2019 01 |  |  | základní | 3.97 | 0.37318 | 0 | 0 | 0 | 0 | 16 | K | 2 |  |  |  | ROZPOCET | 0 | 0 | 0 | 0 | 0 | 1 | 0 | 16 | -20082958
65 | K | 7258108111 | Demontáž ventilů výtokových nástěnných | kus | 2 |  | 0 |  |  |  | základní | 0.114 | 0.228 | 0 | 0 | 0.00049 | 0.00098 | 16 | K | 2 |  |  |  | ROZPOCET | 0 | 0 | 0 | 0 | 0 | 1 | 0 | 16 | 1403229314
66 | K | 725810812 | Demontáž ventilů výtokových stojánkových | kus | 2 |  | 0 | CS ÚRS 2019 01 |  |  | základní | 0.124 | 0.248 | 0 | 0 | 0.00054 | 0.00108 | 16 | K | 2 |  |  |  | ROZPOCET | 0 | 0 | 0 | 0 | 0 | 1 | 0 | 16 | 1588508186
67 | K | 725821325 | Baterie dřezová stojánková páková s otáčivým kulatým ústím a délkou ramínka 220 mm | soubor | 1 |  | 0 | CS ÚRS 2019 01 |  |  | základní | 0.2 | 0.2 | 0.0018 | 0.0018 | 0 | 0 | 16 | K | 2 |  |  |  | ROZPOCET | 0 | 0 | 0 | 0 | 0 | 1 | 0 | 16 | -1941335840
68 | K | 725822612 | Baterie umyvadlová stojánková páková s výpustí | soubor | 2 |  | 0 | CS ÚRS 2019 01 |  |  | základní | 0.2 | 0.4 | 0.00184 | 0.00368 | 0 | 0 | 16 | K | 2 |  |  |  | ROZPOCET | 0 | 0 | 0 | 0 | 0 | 1 | 0 | 16 | 1560278905
69 | K | 725840850 | Demontáž baterie sprch diferenciální do G 3/4x1 | kus | 1 |  | 0 | CS ÚRS 2019 01 |  |  | základní | 0.407 | 0.407 | 0 | 0 | 0.00225 | 0.00225 | 16 | K | 2 |  |  |  | ROZPOCET | 0 | 0 | 0 | 0 | 0 | 1 | 0 | 16 | 1008913441
70 | K | 725841311 | Baterie sprchová nástěnná pákové | soubor | 1 |  | 0 | CS ÚRS 2019 01 |  |  | základní | 0.2 | 0.2 | 0.00184 | 0.00184 | 0 | 0 | 16 | K | 2 |  |  |  | ROZPOCET | 0 | 0 | 0 | 0 | 0 | 1 | 0 | 16 | 414345186
71 | K | 725850800 | Demontáž ventilů odpadních | kus | 5 |  | 0 | CS ÚRS 2019 01 |  |  | základní | 0.063 | 0.315 | 0 | 0 | 0.00086 | 0.0043 | 16 | K | 2 |  |  |  | ROZPOCET | 0 | 0 | 0 | 0 | 0 | 1 | 0 | 16 | -1008921608
72 | K | 725851305 | Ventil odpadní dřezový bez přepadu G 6/4 | kus | 1 |  | 0 | CS ÚRS 2019 01 |  |  | základní | 0.23 | 0.23 | 0.00016 | 0.00016 | 0 | 0 | 16 | K | 2 |  |  |  | ROZPOCET | 0 | 0 | 0 | 0 | 0 | 1 | 0 | 16 | -497213
73 | K | 725851325 | Ventil odpadní umyvadlový bez přepadu G 5/4 | kus | 2 |  | 0 | CS ÚRS 2019 01 |  |  | základní | 0.23 | 0.46 | 0.00014 | 0.00028 | 0 | 0 | 16 | K | 2 |  |  |  | ROZPOCET | 0 | 0 | 0 | 0 | 0 | 1 | 0 | 16 | -1815263068
74 | K | 725860811 | Demontáž uzávěrů zápachu jednoduchých | kus | 5 |  | 0 | CS ÚRS 2019 01 |  |  | základní | 0.038 | 0.19 | 0 | 0 | 0.00085 | 0.00425 | 16 | K | 2 |  |  |  | ROZPOCET | 0 | 0 | 0 | 0 | 0 | 1 | 0 | 16 | -587376140
75 | K | 725861102 | Zápachová uzávěrka pro umyvadla DN 40 | kus | 2 |  | 0 | CS ÚRS 2019 01 |  |  | základní | 0.113 | 0.226 | 0.00023 | 0.00046 | 0 | 0 | 16 | K | 2 |  |  |  | ROZPOCET | 0 | 0 | 0 | 0 | 0 | 1 | 0 | 16 | -1857661883
76 | K | 725862103 | Zápachová uzávěrka pro dřezy DN 40/50 | kus | 1 |  | 0 | CS ÚRS 2019 01 |  |  | základní | 0.113 | 0.113 | 0.00028 | 0.00028 | 0 | 0 | 16 | K | 2 |  |  |  | ROZPOCET | 0 | 0 | 0 | 0 | 0 | 1 | 0 | 16 | 2140596316
77 | K | 725865312 | Zápachová uzávěrka sprchových van DN 40/50 s kulovým kloubem na odtoku a odpadním ventilem | kus | 1 |  | 0 | CS ÚRS 2019 01 |  |  | základní | 0.54 | 0.54 | 0.00047 | 0.00047 | 0 | 0 | 16 | K | 2 |  |  |  | ROZPOCET | 0 | 0 | 0 | 0 | 0 | 1 | 0 | 16 | 39982835
78 | K | 725980123 | Dvířka 30/30 | kus | 2 |  | 0 | CS ÚRS 2019 01 |  |  | základní | 0.021 | 0.042 | 0.00031 | 0.00062 | 0 | 0 | 16 | K | 2 |  |  |  | ROZPOCET | 0 | 0 | 0 | 0 | 0 | 1 | 0 | 16 | 294928424
79 | K | 998725101 | Přesun hmot tonážní pro zařizovací předměty v objektech v do 6 m | t | 0.125 |  | 0 | CS ÚRS 2019 01 |  |  | základní | 1.517 | 0.18962 | 0 | 0 | 0 | 0 | 16 | K | 2 |  |  |  | ROZPOCET | 0 | 0 | 0 | 0 | 0 | 1 | 0 | 16 | -649083448
80 | K | 998725181 | Příplatek k přesunu hmot tonážní 725 prováděný bez použití mechanizace | t | 0.125 |  | 0 | CS ÚRS 2019 01 |  |  | základní | 1.25 | 0.15625 | 0 | 0 | 0 | 0 | 16 | K | 2 |  |  |  | ROZPOCET | 0 | 0 | 0 | 0 | 0 | 1 | 0 | 16 | 634532627
81 | K | 998725194 | Příplatek k přesunu hmot tonážní 725 za zvětšený přesun do 1000 m | t | 0.125 |  | 0 | CS ÚRS 2019 01 |  |  | základní | 1.387 | 0.17338 | 0 | 0 | 0 | 0 | 16 | K | 2 |  |  |  | ROZPOCET | 0 | 0 | 0 | 0 | 0 | 1 | 0 | 16 | 1007392189
82 | K | 998725199 | Příplatek k přesunu hmot tonážní 725 za zvětšený přesun ZKD 1000 m přes 1000 m - do 10,0 km | t | 1.125 |  | 0 | CS ÚRS 2019 01 |  |  | základní | 0.012 | 0.0135 | 0 | 0 | 0 | 0 | 16 | K | 2 |  |  |  | ROZPOCET | 0 | 0 | 0 | 0 | 0 | 1 | 0 | 16 | 492862492
| VV |  | 0,125*9 'Přepočtené koeficientem množství |  | 1.125 | [13 empty] | VV | 2 | 2 | False | 1 | ROZPOCET
| D | 726 | Zdravotechnika - předstěnové instalace |  |  |  | 0 | [5 empty] | 6.3658 |  | 0.0386 |  | 0 | 2 | D | 1 |  |  |  | ROZPOCET | [6 empty] | 0
83 | K | 726131041 | Instalační předstěna - klozet závěsný v 1120 mm s ovládáním zepředu do lehkých stěn s kovovou kcí | soubor | 2 |  | 0 | CS ÚRS 2019 01 |  |  | základní | 2.5 | 5 | 0.01865 | 0.0373 | 0 | 0 | 16 | K | 2 |  |  |  | ROZPOCET | 0 | 0 | 0 | 0 | 0 | 1 | 0 | 16 | 1505873251
84 | K | 726191001 | Zvukoizolační souprava pro klozet a bidet | soubor | 2 |  | 0 | CS ÚRS 2019 01 |  |  | základní | 0.1 | 0.2 | 0.00015 | 0.0003 | 0 | 0 | 16 | K | 2 |  |  |  | ROZPOCET | 0 | 0 | 0 | 0 | 0 | 1 | 0 | 16 | -1880700197
85 | K | 726191002 | Souprava pro předstěnovou montáž | soubor | 2 |  | 0 | CS ÚRS 2019 01 |  |  | základní | 0.5 | 1 | 0.0005 | 0.001 | 0 | 0 | 16 | K | 2 |  |  |  | ROZPOCET | 0 | 0 | 0 | 0 | 0 | 1 | 0 | 16 | 1990858729
86 | K | 998726111 | Přesun hmot tonážní pro instalační prefabrikáty v objektech v do 6 m | t | 0.039 |  | 0 | CS ÚRS 2019 01 |  |  | základní | 1.517 | 0.059163 | 0 | 0 | 0 | 0 | 16 | K | 2 |  |  |  | ROZPOCET | 0 | 0 | 0 | 0 | 0 | 1 | 0 | 16 | 789267343
87 | K | 998726181 | Příplatek k přesunu hmot tonážní 726 prováděný bez použití mechanizace | t | 0.039 |  | 0 | CS ÚRS 2019 01 |  |  | základní | 1.25 | 0.04875 | 0 | 0 | 0 | 0 | 16 | K | 2 |  |  |  | ROZPOCET | 0 | 0 | 0 | 0 | 0 | 1 | 0 | 16 | 1962167632
88 | K | 998726194 | Příplatek k přesunu hmot tonážní 726 za zvětšený přesun do 1000 m | t | 0.039 |  | 0 | CS ÚRS 2019 01 |  |  | základní | 1.376 | 0.053664 | 0 | 0 | 0 | 0 | 16 | K | 2 |  |  |  | ROZPOCET | 0 | 0 | 0 | 0 | 0 | 1 | 0 | 16 | -401838925
89 | K | 998726199 | Příplatek k přesunu hmot tonážní 726 za zvětšený přesun ZKD 1000 m přes 1000 m - do 10,0 km | t | 0.351 |  | 0 | CS ÚRS 2019 01 |  |  | základní | 0.012 | 0.004212 | 0 | 0 | 0 | 0 | 16 | K | 2 |  |  |  | ROZPOCET | 0 | 0 | 0 | 0 | 0 | 1 | 0 | 16 | -986618544
| VV |  | 0,039*9 'Přepočtené koeficientem množství |  | 0.351 | [13 empty] | VV | 2 | 2 | False | 1 | ROZPOCET

## ÚT
[9 empty] | >> skryté sloupce << | [9 empty] | {f7633d03-f45d-4bd2-b9c9-ef4d2e9c8b41}
2
| KRYCÍ LIST SOUPISU PRACÍ | [8 empty] | v --- níže se nacházejí doplnkové a pomocné údaje k sestavám --- v | [8 empty] | False
Stavba:
Oprava bytu MŠ Karásek
Objekt:
Oprava bytu MŠ Karásek
| KSO: |  |  |  |  | CC-CZ:
| Místo: |  | Praha 4, Karasova ulice 1829/14 |  |  | Datum: | 18. 6. 2024
| Zadavatel: |  |  |  |  | IČ: | 64769241
|  | Ing.arch. Michala Dvořáková |  |  |  | DIČ:
| Uchazeč: |  |  |  |  | IČ: | 0
[6 empty] | DIČ: | 0
| Projektant: |  |  |  |  | IČ:
|  | KLIMATIK spol. s .r.o., Č.Budějovice |  |  |  | DIČ:
| Zpracovatel: |  |  |  |  | IČ:
DIČ:
Poznámka:
| Cena bez DPH | [5 empty] | 0
|  |  | Základ daně |  |  | Sazba daně | Výše daně
| DPH | základní | 0 |  |  | 21% | 0
|  | snížená | 0 |  |  | 15% | 0
|  | zákl. přenesená | 0 |  |  | 21% | 0
|  | sníž. přenesená | 0 |  |  | 15% | 0
|  | nulová | 0 |  |  | 0% | 0
| Cena s DPH |  |  | v | CZK |  | 0
REKAPITULACE ČLENĚNÍ SOUPISU PRACÍ
Stavba:
Oprava bytu MŠ Karásek
Objekt:
Oprava bytu MŠ Karásek
Místo: |  |  | Praha 4, Karasova ulice 1829/14 |  |  | Datum: | 18. 6. 2024
Zadavatel: |  |  | Ing.arch. Michala Dvořáková |  |  | Projektant: | KLIMATIK spol. s .r.o., Č.Budějovice
Uchazeč: | [5 empty] | Zpracovatel:
Kód dílu - Popis | [6 empty] | Cena celkem [CZK]
Náklady ze soupisu prací | [6 empty] | 0 | [12 empty] | -1
| PSV - Práce a dodávky PSV | [5 empty] | 0
| 731 - Ústřední vytápění - kotelny | [5 empty] | 0
| 732 - Ústřední vytápění - strojovny | [5 empty] | 0
| 733 - Ústřední vytápění - rozvodné potrubí | [5 empty] | 0
| 734 - Ústřední vytápění - armatury | [5 empty] | 0
| 735 - Ústřední vytápění - otopná tělesa | [5 empty] | 0
| 783 - Dokončovací práce - nátěry | [5 empty] | 0
| HZS - Hodinové zúčtovací sazby | [5 empty] | 0
SOUPIS PRACÍ
Stavba:
Oprava bytu MŠ Karásek
Objekt:
Oprava bytu MŠ Karásek
Místo: |  |  | Praha 4, Karasova ulice 1829/14 |  |  | Datum: | 18. 6. 2024
Zadavatel: |  |  | Ing.arch. Michala Dvořáková |  |  | Projektant: | KLIMATIK spol. s .r.o., Č.Budějovice
Uchazeč: | [5 empty] | Zpracovatel:
PČ | Typ | Kód | Popis | MJ | Množství | J.cena [CZK] | Cena celkem [CZK] | Cenová soustava |  |  | DPH | J. Nh [h] | Nh celkem [h] | J. hmotnost [t] | Hmotnost celkem [t] | J. suť [t] | Suť Celkem [t]
Náklady soupisu celkem | [6 empty] | 0 | [5 empty] | 233.3464 |  | 0.76031 |  | 1.0471 |  | D | -1 | [10 empty] | 0
| D | PSV | Práce a dodávky PSV |  |  |  | 0 | [5 empty] | 185.3464 |  | 0.76031 |  | 1.0471 | 2 | D | 0 |  |  |  | ROZPOCET | [6 empty] | 0
| D | 731 | Ústřední vytápění - kotelny |  |  |  | 0 | [5 empty] | 13.2466 |  | 0.18389 |  | 0.22625 | 2 | D | 1 |  |  |  | ROZPOCET | [6 empty] | 0
1 | K | 731200823 | Demontáž kotle ocelového na plynná nebo kapalná paliva výkon do 25 kW | kus | 1 |  | 0 | CS ÚRS 2019 01 |  |  | základní | 1.545 | 1.545 | 0.00017 | 0.00017 | 0.22625 | 0.22625 | 16 | K | 2 |  |  |  | ROZPOCET | 0 | 0 | 0 | 0 | 0 | 1 | 0 | 16 | -995092198
2 | K | 731244492 | Montáž kotle ocelového závěsného na plyn kondenzačního o výkonu do 20 kW | soubor | 1 |  | 0 | CS ÚRS 2019 01 |  |  | základní | 4.754 | 4.754 | 0.00255 | 0.00255 | 0 | 0 | 16 | K | 2 |  |  |  | ROZPOCET | 0 | 0 | 0 | 0 | 0 | 1 | 0 | 16 | -564429858
3 | M | 73101 Rpol | Plynový závěsný kondenzační kotel kompakt kombi 24/18 s 2okruhovým výměníkem (nezávislý provoz vytápění a ohřevu TV); jmen.tep. výkon (Prated) 18 kW vč. kotlového adaptéru DN100/60 | kus | 1 |  | 0 |  |  |  | základní | 0 | 0 | 0.08 | 0.08 | 0 | 0 | 32 | M | 2 |  |  |  | ROZPOCET | 0 | 0 | 0 | 0 | 0 | 1 | 0 | 16 | 8340820
4 | M | 73121 Rpol | Kotlový adaptér DN 125/80 pro kondenzační plyn. kotel kombi 24/18 | kus | 1 |  | 0 |  |  |  | základní | 0 | 0 | 0 | 0 | 0 | 0 | 32 | M | 2 |  |  |  | ROZPOCET | 0 | 0 | 0 | 0 | 0 | 1 | 0 | 16 | -738610377
5 | M | 73102 Rpol | Rám s expanzní nádobou 8 lt., pro kombi plyn.kotel - dod. s kotlem | kus | 1 |  | 0 |  |  |  | základní | 0 | 0 | 0.022 | 0.022 | 0 | 0 | 32 | M | 2 |  |  |  | ROZPOCET | 0 | 0 | 0 | 0 | 0 | 1 | 0 | 16 | 699830894
6 | M | 73103 Rpol | Instalační konzole s dpopouštěním zakončená ventily s vnějším závitem vč. čištění (dod. s kotlem) | kus | 1 |  | 0 |  |  |  | základní | 0 | 0 | 0.02 | 0.02 | 0 | 0 | 32 | M | 2 |  |  |  | ROZPOCET | 0 | 0 | 0 | 0 | 0 | 1 | 0 | 16 | 457618043
7 | M | 73104 Rpol | Kryt připojení 14 cm (dod. s kotlem); vhodné pro kombinaci s rámem s integr. exp. nádobou | kus | 1 |  | 0 |  |  |  | základní | 0 | 0 | 0.007 | 0.007 | 0 | 0 | 32 | M | 2 |  |  |  | ROZPOCET | 0 | 0 | 0 | 0 | 0 | 1 | 0 | 16 | -466182090
8 | M | 73105 Rpol | Modulační pokojový termostat drátový t4m, Open Therm, týdenní program | kus | 1 |  | 0 |  |  |  | základní | 0 | 0 | 0.002 | 0.002 | 0 | 0 | 32 | M | 2 |  |  |  | ROZPOCET | 0 | 0 | 0 | 0 | 0 | 1 | 0 | 16 | -157973983
9 | M | 73106 Rpol | Odkouření fasádní - univerzální fasádní koaxiální komínová sada DN125/80 | kus | 1 |  | 0 |  |  |  | základní | 0 | 0 | 0.023 | 0.023 | 0 | 0 | 32 | M | 2 |  |  |  | ROZPOCET | 0 | 0 | 0 | 0 | 0 | 1 | 0 | 16 | -1089560824
10 | M | 73109 Rpol | Odkouření fasádní - fasádní kontrolní kus přímý DN125/80 nerez | kus | 1 |  | 0 |  |  |  | základní | 0 | 0 | 0.003 | 0.003 | 0 | 0 | 32 | M | 2 |  |  |  | ROZPOCET | 0 | 0 | 0 | 0 | 0 | 1 | 0 | 16 | -1036373222
11 | M | 73110 Rpol | Odkouření fasádní - fasádní trubka koaxiální DN125/80 x 2000 mm nerez | kus | 2 |  | 0 |  |  |  | základní | 0 | 0 | 0.003 | 0.006 | 0 | 0 | 32 | M | 2 |  |  |  | ROZPOCET | 0 | 0 | 0 | 0 | 0 | 1 | 0 | 16 | -1625061237
12 | M | 73111 Rpol | Odkouření fasádní - fasádní trubka koaxiální DN125/80 x1000 mm nerez | kus | 1 |  | 0 |  |  |  | základní | 0 | 0 | 0.003 | 0.003 | 0 | 0 | 32 | M | 2 |  |  |  | ROZPOCET | 0 | 0 | 0 | 0 | 0 | 1 | 0 | 16 | 1565454842
13 | M | 73114 Rpol | Odkouření fasádní - kryt zděře a venkovní krycí plech nerez | kus | 2 |  | 0 |  |  |  | základní | 0 | 0 | 0.002 | 0.004 | 0 | 0 | 32 | M | 2 |  |  |  | ROZPOCET | 0 | 0 | 0 | 0 | 0 | 1 | 0 | 16 | 136603285
14 | M | 73113 Rpol | Odkouření fasádní - fasádní kotvící třmen DN125 nerez | kus | 5 |  | 0 |  |  |  | základní | 0 | 0 | 0.002 | 0.01 | 0 | 0 | 32 | M | 2 |  |  |  | ROZPOCET | 0 | 0 | 0 | 0 | 0 | 1 | 0 | 16 | 225246834
15 | K | 731341130 | Hadice napouštěcí pryžové D 16/23 | m | 3 |  | 0 | CS ÚRS 2019 01 |  |  | základní | 0.031 | 0.093 | 0.00039 | 0.00117 | 0 | 0 | 16 | K | 2 |  |  |  | ROZPOCET | 0 | 0 | 0 | 0 | 0 | 1 | 0 | 16 | 1112564043
16 | K | 731391812 | Vypuštění vody z kotle samospádem plocha kotle do 10 m2 | kus | 1 |  | 0 | CS ÚRS 2019 01 |  |  | základní | 1.258 | 1.258 | 0 | 0 | 0 | 0 | 16 | K | 2 |  |  |  | ROZPOCET | 0 | 0 | 0 | 0 | 0 | 1 | 0 | 16 | 1075930018
17 | K | 731890802 | Přemístění demontovaných kotelen umístěných ve výšce nebo hloubce objektu do 12 m | t | 0.226 |  | 0 | CS ÚRS 2019 01 |  |  | základní | 13.311 | 3.0083 | 0 | 0 | 0 | 0 | 16 | K | 2 |  |  |  | ROZPOCET | 0 | 0 | 0 | 0 | 0 | 1 | 0 | 16 | -729461354
18 | K | 998731101 | Přesun hmot tonážní pro kotelny v objektech v do 6 m | t | 0.184 |  | 0 | CS ÚRS 2019 01 |  |  | základní | 10.582 | 1.9471 | 0 | 0 | 0 | 0 | 16 | K | 2 |  |  |  | ROZPOCET | 0 | 0 | 0 | 0 | 0 | 1 | 0 | 16 | 1239527745
19 | K | 998731181 | Příplatek k přesunu hmot tonážní 731 prováděný bez použití mechanizace | t | 0.184 |  | 0 | CS ÚRS 2019 01 |  |  | základní | 1.97 | 0.36248 | 0 | 0 | 0 | 0 | 16 | K | 2 |  |  |  | ROZPOCET | 0 | 0 | 0 | 0 | 0 | 1 | 0 | 16 | -1223382112
20 | K | 998731194 | Příplatek k přesunu hmot tonážní 731 za zvětšený přesun do 1000 m | t | 0.184 |  | 0 | CS ÚRS 2019 01 |  |  | základní | 1.443 | 0.26551 | 0 | 0 | 0 | 0 | 16 | K | 2 |  |  |  | ROZPOCET | 0 | 0 | 0 | 0 | 0 | 1 | 0 | 16 | 2074725720
21 | K | 998731199 | Příplatek k přesunu hmot tonážní 731 za zvětšený přesun ZKD 1000 m přes 1000 m - do 10,0 km | t | 1.656 |  | 0 | CS ÚRS 2019 01 |  |  | základní | 0.008 | 0.013248 | 0 | 0 | 0 | 0 | 16 | K | 2 |  |  |  | ROZPOCET | 0 | 0 | 0 | 0 | 0 | 1 | 0 | 16 | 168756504
| VV |  | 0,184*9 'Přepočtené koeficientem množství |  | 1.656 | [13 empty] | VV | 2 | 2 | False | 1 | ROZPOCET
| D | 732 | Ústřední vytápění - strojovny |  |  |  | 0 | [5 empty] | 1.3043 |  | 0.00547 |  | 0 | 2 | D | 1 |  |  |  | ROZPOCET | [6 empty] | 0
22 | K | 732320812 | Demontáž nádrže beztlaké nebo tlakové odpojení od rozvodů potrubí obsah do 100 litrů | kus | 1 |  | 0 | CS ÚRS 2019 01 |  |  | základní | 0.98 | 0.98 | 0 | 0 | 0 | 0 | 16 | K | 2 |  |  |  | ROZPOCET | 0 | 0 | 0 | 0 | 0 | 1 | 0 | 16 | 233652351
23 | K | 732331615 | Nádoba tlaková expanzní s membránou závitové připojení PN 0,6 o objemu 35 l | soubor | 1 |  | 0 | CS ÚRS 2019 01 |  |  | základní | 0.25 | 0.25 | 0.00547 | 0.00547 | 0 | 0 | 16 | K | 2 |  |  |  | ROZPOCET | 0 | 0 | 0 | 0 | 0 | 1 | 0 | 16 | 886771808
24 | K | 732890802 | Přesun demontovaných strojoven vodorovně 100 m v objektech výšky do 12 m | t | 0.01 |  | 0 | CS ÚRS 2019 01 |  |  | základní | 4.093 | 0.04093 | 0 | 0 | 0 | 0 | 16 | K | 2 |  |  |  | ROZPOCET | 0 | 0 | 0 | 0 | 0 | 1 | 0 | 16 | 1295428149
25 | K | 998732101 | Přesun hmot tonážní pro strojovny v objektech v do 6 m | t | 0.005 |  | 0 | CS ÚRS 2019 01 |  |  | základní | 4.043 | 0.020215 | 0 | 0 | 0 | 0 | 16 | K | 2 |  |  |  | ROZPOCET | 0 | 0 | 0 | 0 | 0 | 1 | 0 | 16 | -1161852970
26 | K | 998732181 | Příplatek k přesunu hmot tonážní 732 prováděný bez použití mechanizace | t | 0.005 |  | 0 | CS ÚRS 2019 01 |  |  | základní | 1.77 | 0.00885 | 0 | 0 | 0 | 0 | 16 | K | 2 |  |  |  | ROZPOCET | 0 | 0 | 0 | 0 | 0 | 1 | 0 | 16 | 985284874
27 | K | 998732194 | Příplatek k přesunu hmot tonážní 732 za zvětšený přesun do 1000 m | t | 0.005 |  | 0 | CS ÚRS 2019 01 |  |  | základní | 0.771 | 0.003855 | 0 | 0 | 0 | 0 | 16 | K | 2 |  |  |  | ROZPOCET | 0 | 0 | 0 | 0 | 0 | 1 | 0 | 16 | -1935756672
28 | K | 998732199 | Příplatek k přesunu hmot tonážní 732 za zvětšený přesun ZKD 1000 m přes 1000 m - do 10,0 km | t | 0.045 |  | 0 | CS ÚRS 2019 01 |  |  | základní | 0.011 | 0.000495 | 0 | 0 | 0 | 0 | 16 | K | 2 |  |  |  | ROZPOCET | 0 | 0 | 0 | 0 | 0 | 1 | 0 | 16 | 225944217
| VV |  | 0,005*9 'Přepočtené koeficientem množství |  | 0.045 | [13 empty] | VV | 2 | 2 | False | 1 | ROZPOCET
| D | 733 | Ústřední vytápění - rozvodné potrubí |  |  |  | 0 | [5 empty] | 42.326 |  | 0.11046 |  | 0.28912 | 2 | D | 1 |  |  |  | ROZPOCET | [6 empty] | 0
29 | K | 733110806 | Demontáž potrubí ocelového závitového do DN 32 | m | 80 |  | 0 | CS ÚRS 2019 01 |  |  | základní | 0.053 | 4.24 | 2e-05 | 0.0016 | 0.0032 | 0.256 | 16 | K | 2 |  |  |  | ROZPOCET | 0 | 0 | 0 | 0 | 0 | 1 | 0 | 16 | -1596588081
30 | K | 733122202 | Potrubí z uhlíkové oceli hladké spojované lisováním DN 12 | m | 22 |  | 0 | CS ÚRS 2019 01 |  |  | základní | 0.241 | 5.302 | 0.00049 | 0.01078 | 0 | 0 | 16 | K | 2 |  |  |  | ROZPOCET | 0 | 0 | 0 | 0 | 0 | 1 | 0 | 16 | 434292145
| VV |  | d15x1,2 mm - 20,0m + 10% prořez | [15 empty] | VV | 2 | 1 | True | 0 | ROZPOCET
| VV |  | 20*1,1 |  | 22 | [13 empty] | VV | 2 | 2 | True | 1 | ROZPOCET
31 | K | 733122203 | Potrubí z uhlíkové oceli hladké spojované lisováním DN 15 | m | 44 |  | 0 | CS ÚRS 2019 01 |  |  | základní | 0.241 | 10.604 | 0.0006 | 0.0264 | 0 | 0 | 16 | K | 2 |  |  |  | ROZPOCET | 0 | 0 | 0 | 0 | 0 | 1 | 0 | 16 | -1536327101
| VV |  | d18*1,2 mm - 40,0 m + 10% prořez | [15 empty] | VV | 2 | 1 | True | 0 | ROZPOCET
| VV |  | 40*1,1 |  | 44 | [13 empty] | VV | 2 | 2 | True | 1 | ROZPOCET
32 | K | 733122204 | Potrubí z uhlíkové oceli hladké spojované lisováním DN 20 | m | 24.2 |  | 0 | CS ÚRS 2019 01 |  |  | základní | 0.241 | 5.8322 | 0.00091 | 0.022022 | 0 | 0 | 16 | K | 2 |  |  |  | ROZPOCET | 0 | 0 | 0 | 0 | 0 | 1 | 0 | 16 | 796947921
| VV |  | d22x1,5 mm - 22 m *1,1 + 10% prořez | [15 empty] | VV | 2 | 1 | True | 0 | ROZPOCET
| VV |  | 22*1,1 |  | 24.2 | [13 empty] | VV | 2 | 2 | True | 1 | ROZPOCET
33 | K | 733122205 | Potrubí z uhlíkové oceli hladké spojované lisováním DN 25 | m | 24.2 |  | 0 | CS ÚRS 2019 01 |  |  | základní | 0.241 | 5.8322 | 0.00118 | 0.028556 | 0 | 0 | 16 | K | 2 |  |  |  | ROZPOCET | 0 | 0 | 0 | 0 | 0 | 1 | 0 | 16 | 127065229
| VV |  | d28x1,5 mm - 22 m + 10% prořez; rozvod + propojení těles v m. č. 1.11 | [15 empty] | VV | 2 | 1 | True | 0 | ROZPOCET
| VV |  | 22*1,1 |  | 24.2 | [13 empty] | VV | 2 | 2 | True | 1 | ROZPOCET
34 | K | 733190107 | Zkouška těsnosti potrubí ocelové závitové do DN 40 | m | 115 |  | 0 | CS ÚRS 2019 01 |  |  | základní | 0.021 | 2.415 | 0 | 0 | 0 | 0 | 16 | K | 2 |  |  |  | ROZPOCET | 0 | 0 | 0 | 0 | 0 | 1 | 0 | 16 | -1801975876
35 | K | 733190801 | Odřezání objímky dvojité do DN 50 | kus | 46 |  | 0 | CS ÚRS 2019 01 |  |  | základní | 0.005 | 0.23 | 0 | 0 | 0.00072 | 0.03312 | 16 | K | 2 |  |  |  | ROZPOCET | 0 | 0 | 0 | 0 | 0 | 1 | 0 | 16 | -2043393137
36 | K | 733191111 | Manžeta prostupová pro ocelové potrubí do DN 20 | kus | 10 |  | 0 | CS ÚRS 2019 01 |  |  | základní | 0.299 | 2.99 | 0.00125 | 0.0125 | 0 | 0 | 16 | K | 2 |  |  |  | ROZPOCET | 0 | 0 | 0 | 0 | 0 | 1 | 0 | 16 | 1486987533
37 | K | 733191112 | Manžeta prostupová pro ocelové potrubí přes 20 do DN 32 | kus | 4 |  | 0 | CS ÚRS 2019 01 |  |  | základní | 0.33 | 1.32 | 0.00188 | 0.00752 | 0 | 0 | 16 | K | 2 |  |  |  | ROZPOCET | 0 | 0 | 0 | 0 | 0 | 1 | 0 | 16 | -2127047695
38 | K | 733811232 | Ochrana potrubí ústředního vytápění termoizolačními trubicemi z PE tl do 13 mm DN do 45 mm | m | 12 |  | 0 | CS ÚRS 2019 01 |  |  | základní | 0.106 | 1.272 | 9e-05 | 0.00108 | 0 | 0 | 16 | K | 2 |  |  |  | ROZPOCET | 0 | 0 | 0 | 0 | 0 | 1 | 0 | 16 | -2003846573
| VV |  | PE termoizolační trubice tl. 20 mm na potrubí d28 v kuchyni (ve skříni a v podhledu) | [15 empty] | VV | 2 | 1 | True | 0 | ROZPOCET
| VV |  | 12 |  | 12 | [13 empty] | VV | 2 | 2 | True | 1 | ROZPOCET
39 | K | 733890803 | Přemístění potrubí demontovaného vodorovně do 100 m v objektech výšky přes 6 do 24 m | t | 0.289 |  | 0 | CS ÚRS 2019 01 |  |  | základní | 5.562 | 1.6074 | 0 | 0 | 0 | 0 | 16 | K | 2 |  |  |  | ROZPOCET | 0 | 0 | 0 | 0 | 0 | 1 | 0 | 16 | 932340368
40 | K | 998733101 | Přesun hmot tonážní pro rozvody potrubí v objektech v do 6 m | t | 0.11 |  | 0 | CS ÚRS 2019 01 |  |  | základní | 3.563 | 0.39193 | 0 | 0 | 0 | 0 | 16 | K | 2 |  |  |  | ROZPOCET | 0 | 0 | 0 | 0 | 0 | 1 | 0 | 16 | 1249257230
41 | K | 998733181 | Příplatek k přesunu hmot tonážní 733 prováděný bez použití mechanizace | t | 0.11 |  | 0 | CS ÚRS 2019 01 |  |  | základní | 1.57 | 0.1727 | 0 | 0 | 0 | 0 | 16 | K | 2 |  |  |  | ROZPOCET | 0 | 0 | 0 | 0 | 0 | 1 | 0 | 16 | -502966984
42 | K | 998733194 | Příplatek k přesunu hmot tonážní 733 za zvětšený přesun do 1000 m | t | 0.11 |  | 0 | CS ÚRS 2019 01 |  |  | základní | 1.006 | 0.11066 | 0 | 0 | 0 | 0 | 16 | K | 2 |  |  |  | ROZPOCET | 0 | 0 | 0 | 0 | 0 | 1 | 0 | 16 | -1282220822
43 | K | 998733199 | Příplatek k přesunu hmot tonážní 733 za zvětšený přesun ZKD 1000 m přes 1000 m - do 10,0 km | t | 0.99 |  | 0 | CS ÚRS 2019 01 |  |  | základní | 0.006 | 0.00594 | 0 | 0 | 0 | 0 | 16 | K | 2 |  |  |  | ROZPOCET | 0 | 0 | 0 | 0 | 0 | 1 | 0 | 16 | -793107158
| VV |  | 0,11*9 'Přepočtené koeficientem množství |  | 0.99 | [13 empty] | VV | 2 | 2 | False | 1 | ROZPOCET
| D | 734 | Ústřední vytápění - armatury |  |  |  | 0 | [5 empty] | 6.4661 |  | 0.01564 |  | 0.0088 | 2 | D | 1 |  |  |  | ROZPOCET | [6 empty] | 0
44 | K | 734200822 | Demontáž armatury závitové se dvěma závity do G 1 | kus | 8 |  | 0 | CS ÚRS 2019 01 |  |  | základní | 0.229 | 1.832 | 0.00013 | 0.00104 | 0.0011 | 0.0088 | 16 | K | 2 |  |  |  | ROZPOCET | 0 | 0 | 0 | 0 | 0 | 1 | 0 | 16 | -507746742
45 | K | 734209113 | Montáž armatury závitové s dvěma závity G 1/2 | kus | 17 |  | 0 | CS ÚRS 2019 01 |  |  | základní | 0.165 | 2.805 | 8e-05 | 0.00136 | 0 | 0 | 16 | K | 2 |  |  |  | ROZPOCET | 0 | 0 | 0 | 0 | 0 | 1 | 0 | 16 | 1115609296
46 | M | 73401 Rpol | Termostatický radiátorový ventil s automatickým omezením průtoku DN 15 pro hladké připojení, přímé, pro TH M30x1,5 | kus | 6 |  | 0 |  |  |  | základní | 0 | 0 | 0.0005 | 0.003 | 0 | 0 | 32 | M | 2 |  |  |  | ROZPOCET | 0 | 0 | 0 | 0 | 0 | 1 | 0 | 16 | -1908224551
47 | M | 73402 Rpol | Radiátorové uzavírací a regulační šroubení s vypouštěním DN 15, přímé | kus | 6 |  | 0 |  |  |  | základní | 0 | 0 | 0.0005 | 0.003 | 0 | 0 | 32 | M | 2 |  |  |  | ROZPOCET | 0 | 0 | 0 | 0 | 0 | 1 | 0 | 16 | 1240102695
48 | M | 73403 Rpol | Termostatická hlavice s vestavěným čidlem; 6÷28 °C na M30x1,5 mm | kus | 5 |  | 0 |  |  |  | základní | 0 | 0 | 0.0002 | 0.001 | 0 | 0 | 32 | M | 2 |  |  |  | ROZPOCET | 0 | 0 | 0 | 0 | 0 | 1 | 0 | 16 | -2010951919
49 | K | 734209115 | Montáž armatury závitové s dvěma závity G 1 | kus | 1 |  | 0 | CS ÚRS 2019 01 |  |  | základní | 0.227 | 0.227 | 0.00014 | 0.00014 | 0 | 0 | 16 | K | 2 |  |  |  | ROZPOCET | 0 | 0 | 0 | 0 | 0 | 1 | 0 | 16 | -1509120310
50 | M | 73404 Rpol | Odlučovač nečistot a kalu, závitový, mosazný, svislá, otočný s magnetem DT1"M | kus | 1 |  | 0 |  |  |  | základní | 0 | 0 | 0.002 | 0.002 | 0 | 0 | 32 | M | 2 |  |  |  | ROZPOCET | 0 | 0 | 0 | 0 | 0 | 1 | 0 | 16 | 807177914
51 | K | 734211115 | Ventil závitový odvzdušňovací G 1/2 PN 10 do 120°C otopných těles | kus | 5 |  | 0 | CS ÚRS 2019 01 |  |  | základní | 0.051 | 0.255 | 9e-05 | 0.00045 | 0 | 0 | 16 | K | 2 |  |  |  | ROZPOCET | 0 | 0 | 0 | 0 | 0 | 1 | 0 | 16 | -648631879
52 | K | 734211119 | Ventil závitový odvzdušňovací G 3/8 PN 14 do 120°C automatický | kus | 6 |  | 0 | CS ÚRS 2019 01 |  |  | základní | 0.066 | 0.396 | 0.00023 | 0.00138 | 0 | 0 | 16 | K | 2 |  |  |  | ROZPOCET | 0 | 0 | 0 | 0 | 0 | 1 | 0 | 16 | -1255177704
53 | K | 73412 Rpol | Termostatická hlavice s vestavěným čidlem 6÷28 °C na M30x1,5 | kus | 5 |  | 0 |  |  |  | základní | 0.035 | 0.175 | 0.00014 | 0.0007 | 0 | 0 | 16 | K | 2 |  |  |  | ROZPOCET | 0 | 0 | 0 | 0 | 0 | 1 | 0 | 16 | 707286597
54 | K | 734291244 | Filtr závitový přímý G 1 PN 16 do 130°C s vnitřními závity | kus | 1 |  | 0 | CS ÚRS 2019 01 |  |  | základní | 0.227 | 0.227 | 0.00057 | 0.00057 | 0 | 0 | 16 | K | 2 |  |  |  | ROZPOCET | 0 | 0 | 0 | 0 | 0 | 1 | 0 | 16 | -112626400
55 | K | 734292715 | Kohout kulový přímý G 1 PN 42 do 185°C vnitřní závit | kus | 2 |  | 0 | CS ÚRS 2019 01 |  |  | základní | 0.22 | 0.44 | 0.0005 | 0.001 | 0 | 0 | 16 | K | 2 |  |  |  | ROZPOCET | 0 | 0 | 0 | 0 | 0 | 1 | 0 | 16 | 1038993104
56 | K | 734890803 | Přemístění demontovaných armatur vodorovně do 100 m v objektech výšky přes 6 do 24 m | t | 0.009 |  | 0 | CS ÚRS 2019 01 |  |  | základní | 4.339 | 0.039051 | 0 | 0 | 0 | 0 | 16 | K | 2 |  |  |  | ROZPOCET | 0 | 0 | 0 | 0 | 0 | 1 | 0 | 16 | -1253191251
57 | K | 998734101 | Přesun hmot tonážní pro armatury v objektech v do 6 m | t | 0.016 |  | 0 | CS ÚRS 2019 01 |  |  | základní | 2.575 | 0.0412 | 0 | 0 | 0 | 0 | 16 | K | 2 |  |  |  | ROZPOCET | 0 | 0 | 0 | 0 | 0 | 1 | 0 | 16 | 1433839365
58 | K | 998734194 | Příplatek k přesunu hmot tonážní 734 za zvětšený přesun do 1000 m | t | 0.016 |  | 0 | CS ÚRS 2019 01 |  |  | základní | 1.752 | 0.028032 | 0 | 0 | 0 | 0 | 16 | K | 2 |  |  |  | ROZPOCET | 0 | 0 | 0 | 0 | 0 | 1 | 0 | 16 | 389900689
59 | K | 998734199 | Příplatek k přesunu hmot tonážní 734 za zvětšený přesun ZKD 1000 m přes 1000 m | t | 0.144 |  | 0 | CS ÚRS 2019 01 |  |  | základní | 0.006 | 0.000864 | 0 | 0 | 0 | 0 | 16 | K | 2 |  |  |  | ROZPOCET | 0 | 0 | 0 | 0 | 0 | 1 | 0 | 16 | -144541344
| VV |  | 0,016*9 'Přepočtené koeficientem množství |  | 0.144 | [13 empty] | VV | 2 | 2 | False | 1 | ROZPOCET
| D | 735 | Ústřední vytápění - otopná tělesa |  |  |  | 0 | [5 empty] | 68.1284 |  | 0.42198 |  | 0.52295 | 2 | D | 1 |  |  |  | ROZPOCET | [6 empty] | 0
60 | K | 735000912 | Vyregulování ventilu nebo kohoutu dvojregulačního s termostatickým ovládáním | kus | 6 |  | 0 | CS ÚRS 2019 01 |  |  | základní | 0.268 | 1.608 | 0 | 0 | 0 | 0 | 16 | K | 2 |  |  |  | ROZPOCET | 0 | 0 | 0 | 0 | 0 | 1 | 0 | 16 | -1041536067
61 | K | 735110911 | Přetěsnění růžice radiátorové otopných těles litinových článkových | kus | 100 |  | 0 | CS ÚRS 2019 01 |  |  | základní | 0.258 | 25.8 | 7e-05 | 0.007 | 0 | 0 | 16 | K | 2 |  |  |  | ROZPOCET | 0 | 0 | 0 | 0 | 0 | 1 | 0 | 16 | 328298698
62 | K | 735110914 | Stažení otopného tělesa | kus | 2 |  | 0 | CS ÚRS 2019 01 |  |  | základní | 0.34 | 0.68 | 5e-05 | 0.0001 | 0 | 0 | 16 | K | 2 |  |  |  | ROZPOCET | 0 | 0 | 0 | 0 | 0 | 1 | 0 | 16 | -51448885
63 | K | 735111350 | Otopné těleso litinové článkové 500/160 mm 0,255 m2/kus se základním nátěrem | m2 | 6.375 |  | 0 | CS ÚRS 2019 01 |  |  | základní | 0.305 | 1.9444 | 0.02363 | 0.15064 | 0 | 0 | 16 | K | 2 |  |  |  | ROZPOCET | 0 | 0 | 0 | 0 | 0 | 1 | 0 | 16 | -236660712
| VV |  | nové těleso 25 článků | [15 empty] | VV | 2 | 1 | True | 0 | ROZPOCET
| VV |  | 25 * 0,255 |  | 6.375 | [13 empty] | VV | 2 | 2 | True | 1 | ROZPOCET
64 | M | 73501 Rpol | Stojan č.7 (standardu wemwfa) pro zavěšení litinového OT výšky 500 mm, pod okna, patka stojanu upevněna na hrubou podlahu vč. MTŽ | kus | 17 |  | 0 |  |  |  | základní | 0 | 0 | 0.01 | 0.17 | 0 | 0 | 32 | M | 2 |  |  |  | ROZPOCET | 0 | 0 | 0 | 0 | 0 | 1 | 0 | 16 | 1960292251
65 | K | 735111810 | Demontáž otopného tělesa litinového článkového | m2 | 21.5 |  | 0 | CS ÚRS 2019 01 |  |  | základní | 0.082 | 1.763 | 0 | 0 | 0.0238 | 0.5117 | 16 | K | 2 |  |  |  | ROZPOCET | 0 | 0 | 0 | 0 | 0 | 1 | 0 | 16 | -1164345878
| VV |  | DMTŽ litinových článkovýc 500/100 - čl. 35+25+12+14+14 | [15 empty] | VV | 2 | 1 | True | 0 | ROZPOCET
| VV |  | (35+25+12+14+14)*0,215 |  | 21.5 | [13 empty] | VV | 2 | 2 | True | 1 | ROZPOCET
66 | K | 735117110 | Odpojení a připojení otopného tělesa litinového po nátěru | m2 | 21.5 |  | 0 | CS ÚRS 2019 01 |  |  | základní | 0.144 | 3.096 | 0 | 0 | 0 | 0 | 16 | K | 2 |  |  |  | ROZPOCET | 0 | 0 | 0 | 0 | 0 | 1 | 0 | 16 | 1195239881
| VV |  | stávající tělesa 500/110 budou demontována a zpětně namotováno | [15 empty] | VV | 2 | 1 | True | 0 | ROZPOCET
| VV |  | (35+25+12+14+14)*0,215 |  | 21.5 | [13 empty] | VV | 2 | 2 | True | 1 | ROZPOCET
67 | K | 735118110 | Zkoušky těsnosti otopných těles litinových článkových vodou | m2 | 27.875 |  | 0 | CS ÚRS 2019 01 |  |  | základní | 0.134 | 3.7353 | 0 | 0 | 0 | 0 | 16 | K | 2 |  |  |  | ROZPOCET | 0 | 0 | 0 | 0 | 0 | 1 | 0 | 16 | 1587920392
| VV |  | 6,375+21,5 |  | 27.875 | [13 empty] | VV | 2 | 2 | True | 1 | ROZPOCET
68 | K | 735164522 | Montáž otopného tělesa trubkového na stěny výšky tělesa přes 1340 mm | kus | 1 |  | 0 | CS ÚRS 2019 01 |  |  | základní | 0.619 | 0.619 | 0 | 0 | 0 | 0 | 16 | K | 2 |  |  |  | ROZPOCET | 0 | 0 | 0 | 0 | 0 | 1 | 0 | 16 | 1442725943
69 | M | 73521 Rpol | těleso trubkové klt 1820x750mm | kus | 1 |  | 0 |  |  |  | základní | 0 | 0 | 0.0474 | 0.0474 | 0 | 0 | 32 | M | 2 |  |  |  | ROZPOCET | 0 | 0 | 0 | 0 | 0 | 1 | 0 | 16 | -2025308622
70 | K | 735190913 | Oprava vratné růžice otopných těles ocelových | kus | 24 |  | 0 | CS ÚRS 2019 01 |  |  | základní | 0.257 | 6.168 | 0.00027 | 0.00648 | 0 | 0 | 16 | K | 2 |  |  |  | ROZPOCET | 0 | 0 | 0 | 0 | 0 | 1 | 0 | 16 | -2005503527
71 | K | 735191902 | Vyzkoušení otopných těles litinových po opravě tlakem | m2 | 28 |  | 0 | CS ÚRS 2019 01 |  |  | základní | 0.134 | 3.752 | 0 | 0 | 0 | 0 | 16 | K | 2 |  |  |  | ROZPOCET | 0 | 0 | 0 | 0 | 0 | 1 | 0 | 16 | -159719627
72 | K | 735191904 | Vyčištění otopných těles litinových proplachem vodou | m2 | 28 |  | 0 | CS ÚRS 2019 01 |  |  | základní | 0.031 | 0.868 | 0 | 0 | 0 | 0 | 16 | K | 2 |  |  |  | ROZPOCET | 0 | 0 | 0 | 0 | 0 | 1 | 0 | 16 | -1720572137
73 | K | 735191905 | Odvzdušnění otopných těles | kus | 7 |  | 0 | CS ÚRS 2019 01 |  |  | základní | 0.062 | 0.434 | 0 | 0 | 0 | 0 | 16 | K | 2 |  |  |  | ROZPOCET | 0 | 0 | 0 | 0 | 0 | 1 | 0 | 16 | -848617885
74 | K | 735191910 | Napuštění vody do otopných těles | m2 | 28 |  | 0 | CS ÚRS 2019 01 |  |  | základní | 0.031 | 0.868 | 0 | 0 | 0 | 0 | 16 | K | 2 |  |  |  | ROZPOCET | 0 | 0 | 0 | 0 | 0 | 1 | 0 | 16 | 434375291
75 | K | 735191914 | Montáž otopných těles sestavených z použitých článků litinových | m2 | 21.5 |  | 0 | CS ÚRS 2019 01 |  |  | základní | 0.445 | 9.5675 | 0.00187 | 0.040205 | 0 | 0 | 16 | K | 2 |  |  |  | ROZPOCET | 0 | 0 | 0 | 0 | 0 | 1 | 0 | 16 | 1205566319
76 | K | 735192911 | Zpětná montáž otopných těles článkových litinových | m2 | 21.5 |  | 0 | CS ÚRS 2019 01 |  |  | základní | 0.062 | 1.333 | 0 | 0 | 0 | 0 | 16 | K | 2 |  |  |  | ROZPOCET | 0 | 0 | 0 | 0 | 0 | 1 | 0 | 16 | 709672415
77 | K | 735291800 | Demontáž konzoly nebo držáku otopných těles, registrů nebo konvektorů do odpadu | kus | 15 |  | 0 | CS ÚRS 2019 01 |  |  | základní | 0.029 | 0.435 | 1e-05 | 0.00015 | 0.00075 | 0.01125 | 16 | K | 2 |  |  |  | ROZPOCET | 0 | 0 | 0 | 0 | 0 | 1 | 0 | 16 | -1825377085
78 | K | 735494811 | Vypuštění vody z otopných těles | m2 | 22 |  | 0 | CS ÚRS 2019 01 |  |  | základní | 0.052 | 1.144 | 0 | 0 | 0 | 0 | 16 | K | 2 |  |  |  | ROZPOCET | 0 | 0 | 0 | 0 | 0 | 1 | 0 | 16 | 2124960545
79 | K | 735890802 | Přemístění demontovaného otopného tělesa vodorovně 100 m v objektech výšky přes 6 do 12 m | t | 0.523 |  | 0 | CS ÚRS 2019 01 |  |  | základní | 3.735 | 1.9534 | 0 | 0 | 0 | 0 | 16 | K | 2 |  |  |  | ROZPOCET | 0 | 0 | 0 | 0 | 0 | 1 | 0 | 16 | -1781524563
80 | K | 998735101 | Přesun hmot tonážní pro otopná tělesa v objektech v do 6 m | t | 0.422 |  | 0 | CS ÚRS 2019 01 |  |  | základní | 3.075 | 1.2976 | 0 | 0 | 0 | 0 | 16 | K | 2 |  |  |  | ROZPOCET | 0 | 0 | 0 | 0 | 0 | 1 | 0 | 16 | 885842912
81 | K | 998735181 | Příplatek k přesunu hmot tonážní 735 prováděný bez použití mechanizace | t | 0.422 |  | 0 | CS ÚRS 2019 01 |  |  | základní | 1.39 | 0.58658 | 0 | 0 | 0 | 0 | 16 | K | 2 |  |  |  | ROZPOCET | 0 | 0 | 0 | 0 | 0 | 1 | 0 | 16 | -1682057935
82 | K | 998735194 | Příplatek k přesunu hmot tonážní 735 za zvětšený přesun do 1000 m | t | 0.422 |  | 0 | CS ÚRS 2019 01 |  |  | základní | 1.082 | 0.4566 | 0 | 0 | 0 | 0 | 16 | K | 2 |  |  |  | ROZPOCET | 0 | 0 | 0 | 0 | 0 | 1 | 0 | 16 | -68744489
83 | K | 998735199 | Příplatek k přesunu hmot tonážní 735 za zvětšený přesun ZKD 1000 m přes 1000 m | t | 3.798 |  | 0 | CS ÚRS 2019 01 |  |  | základní | 0.005 | 0.01899 | 0 | 0 | 0 | 0 | 16 | K | 2 |  |  |  | ROZPOCET | 0 | 0 | 0 | 0 | 0 | 1 | 0 | 16 | -1111997167
| VV |  | 0,422*9 'Přepočtené koeficientem množství |  | 3.798 | [13 empty] | VV | 2 | 2 | False | 1 | ROZPOCET
| D | 783 | Dokončovací práce - nátěry |  |  |  | 0 | [5 empty] | 53.8749 |  | 0.022878 |  | 0 | 2 | D | 1 |  |  |  | ROZPOCET | [6 empty] | 0
84 | K | 783601341 | Odrezivění litinových otopných těles před provedením nátěru | m2 | 27.9 |  | 0 | CS ÚRS 2019 01 |  |  | základní | 0.143 | 3.9897 | 9e-05 | 0.002511 | 0 | 0 | 16 | K | 2 |  |  |  | ROZPOCET | 0 | 0 | 0 | 0 | 0 | 1 | 0 | 16 | 552740050
85 | K | 783601347 | Odmaštění litinových otopných těles odmašťovačem rozpouštědlovým před provedením nátěru | m2 | 27.9 |  | 0 | CS ÚRS 2019 01 |  |  | základní | 0.143 | 3.9897 | 9e-05 | 0.002511 | 0 | 0 | 16 | K | 2 |  |  |  | ROZPOCET | 0 | 0 | 0 | 0 | 0 | 1 | 0 | 16 | 77508269
86 | K | 783601441 | Ometením litinových otopných těles před provedením nátěru | m2 | 27.9 |  | 0 | CS ÚRS 2019 01 |  |  | základní | 0.015 | 0.4185 | 0 | 0 | 0 | 0 | 16 | K | 2 |  |  |  | ROZPOCET | 0 | 0 | 0 | 0 | 0 | 1 | 0 | 16 | -1807204201
87 | K | 783606822 | Odstranění nátěrů z litinových otopných těles opálením s obroušením | m2 | 27.9 |  | 0 | CS ÚRS 2019 01 |  |  | základní | 0.619 | 17.2701 | 4e-05 | 0.001116 | 0 | 0 | 16 | K | 2 |  |  |  | ROZPOCET | 0 | 0 | 0 | 0 | 0 | 1 | 0 | 16 | -56076046
88 | K | 783606824 | Odstranění nátěrů z litinových otopných těles okartáčováním | m2 | 27.9 |  | 0 | CS ÚRS 2019 01 |  |  | základní | 0.61 | 17.019 | 0 | 0 | 0 | 0 | 16 | K | 2 |  |  |  | ROZPOCET | 0 | 0 | 0 | 0 | 0 | 1 | 0 | 16 | -247650185
89 | K | 783614141 | Základní jednonásobný syntetický nátěr litinových otopných těles | m2 | 27.9 |  | 0 | CS ÚRS 2019 01 |  |  | základní | 0.136 | 3.7944 | 0.00017 | 0.004743 | 0 | 0 | 16 | K | 2 |  |  |  | ROZPOCET | 0 | 0 | 0 | 0 | 0 | 1 | 0 | 16 | -411065248
90 | K | 783617147 | Krycí dvojnásobný syntetický nátěr litinových otopných těles - barva slonová kost | m2 | 27.9 |  | 0 | CS ÚRS 2019 01 |  |  | základní | 0.265 | 7.3935 | 0.00043 | 0.011997 | 0 | 0 | 16 | K | 2 |  |  |  | ROZPOCET | 0 | 0 | 0 | 0 | 0 | 1 | 0 | 16 | -2069389418
| D | HZS | Hodinové zúčtovací sazby |  |  |  | 0 | [5 empty] | 48 |  | 0 |  | 0 | 4 | D | 0 |  |  |  | ROZPOCET | [6 empty] | 0
91 | K | HZS2211 | Hodinová zúčtovací sazba instalatér | hod | 48 |  | 0 | CS ÚRS 2019 01 |  |  | základní | 1 | 48 | 0 | 0 | 0 | 0 | 512 | K | 1 |  |  |  | ROZPOCET | 0 | 0 | 0 | 0 | 0 | 1 | 0 | 512 | 235529035
92 | M | 101 Rpol | Stavební přípomoc | hod | 10 |  | 0 |  |  |  | základní | 0 | 0 | 0 | 0 | 0 | 0 | 512 | M | 1 |  |  |  | ROZPOCET | 0 | 0 | 0 | 0 | 0 | 1 | 0 | 512 | -1021116581

## EI
Stavba: Oprava bytu MŠ Karásek, Karasova 1829/14,Praha 4
SESTAVENÍ ELEKTROINSTALACE -( cena bez DPH)
1. | ELEKTROINSTALACE |  |  |  | 0
2. | DODÁVKA ROZVADĚČE |  |  |  | 0
3. | HZS |  |  |  | 0
| ELEKTROINSTALACE-CELKEM |  |  |  | 0
č.p. | Materiál-popis | Mn.j. | Množství | Dodávka | Dodávka | Montáž | Montáž | strana: 1
|  |  |  | jednotková | celkem | jednotková | celkem
Elektroinstalace
Krabice,trubky,příchytky, lišty
1. | Krabice přístrojová KU68 | ks | 40 |  | 0 |  | 0
2. | Krabice KR68 vč.svorkov.a víčka | ks | 12 |  | 0 |  | 0
3. | Lustrová svorka | ks | 10 |  | 0 |  | 0
4. | Trubka pr.16mm PVC ohebná | m | 35 |  | 0 |  | 0
5. | Lišta soklová bílá LP35-HD | m | 16 |  | 0 |  | 0
6. | Přístrojový nosič pro zásuvky-PNLP 3527 HB | ks | 4 |  | 0 |  | 0
7. | Roh vnitřní | ks | 2 |  | 0 |  | 0
8. | Kryt koncový -2ks levý,2ks pravý | ks | 4 |  | 0 |  | 0
Kabely,šnůry,vodiče
9. | Kabel CYKYLs-J 2x1,5 | m | 18 |  | 0 |  | 0
10. | Kabel CYKYLs-J 3x1,5 | m | 110 |  | 0 |  | 0
11. | Kabel CYKY-J 3x1,5 | m | 120 |  | 0 |  | 0
12. | Kabel CYKY-J 5x1,5 | m | 30 |  | 0 |  | 0
13. | Kabel CYKY-J 3x2,5 | m | 165 |  | 0 |  | 0
14. | Kabel CYKY-J 5x2,5 | m | 18 |  | 0 |  | 0
15. | Kabel CYKY-J 5x6 | m | 12 |  | 0 |  | 0
16. | Šnůra CGSG 5x2,5 | m | 1.5 |  | 0 |  | 0
17. | Vodič CYA 6 | m | 25 |  | 0 |  | 0
18. | Kabel JYTY 2x1 | m | 24 |  | 0 |  | 0
19. | Koaxiální kabel | m | 20 |  | 0 |  | 0
20. | Datový kabel UTP 4x2x0,5 | m | 25 |  | 0 |  | 0
21. | Ukončení vodičů v rozvad.vč.zapoj.do 2.5 mm2 | ks | 54 | 0 | 0 |  | 0
22. | Ukončení kabelu CYKY-J5x6 | ks | 2 | 0 | 0 |  | 0
23. | Popisné štítky na kabely | ks | 15 | 0 | 0 |  | 0
Vypínače,přepínače,tlačítka, zásuvky(řada TANGO)
vč. rámečků a vícerámečků
24. | Vypínač 1-pól. IP20-barva bílá kompletní | ks | 4 |  | 0 |  | 0
25. | Přepínač střídavý IP20-barva bílá kompletní | ks | 6 |  | 0 |  | 0
26. | Přepínač sériový IP20-barva bílá kompletní | ks | 3 |  | 0 |  | 0
27. | Přepínač křížový IP20-barva bílá kompletní | ks | 1 |  | 0 |  | 0
28. | Kompletní zásuvka jednonás. IP20 barva bílá | ks | 12 |  | 0 |  | 0
č.p. | Materiál-popis | Mn.j. | Množství | Dodávka | Dodávka | Montáž | Montáž | strana: 2
|  |  |  | jednotková | celkem | jednotková | celkem
29. | Kompletní zásuvka dvojnásobná. IP20 barva bílá | ks | 11 |  | 0 |  | 0
30. | Kompletní zásuvka jednonás. IP44 pod omítku | ks | 2 |  | 0 |  | 0
31. | Odtahový ventilátorek s časovým doběhem ,IP44,zpětná klapka
| např. série CATA E100GTH | ks | 1 |  | 0 |  | 0
32. | Zvonkové tlačítko venkovní | ks | 1 |  | 0 |  | 0
33. | Zvonek 8V | ks | 1 |  | 0 |  | 0
34. | Datová zásuvka 1xRJ45 | ks | 1 |  | 0 |  | 0
35. | TV zásuvka | ks | 1 |  | 0 |  | 0
Svítidla vč. zdrojů
36. | Kruhové svítidlo zapuštěné do podhledu ,LED zdroj 21W,IP44
| 1680 lm bílý rámeček, krycí sklo ,pr.225 mm ozn. "A" | ks | 1 |  | 0 |  | 0
37. | Koupelnové LED svítidlo nad zrcadlo,12W,dl.60cm,IP44
| 1680 lm bílý rámeček, krycí sklo ,pr.225 mm ozn. "B" | ks | 1 |  | 0 |  | 0
38. | Kruhové svítidlo zapuštěné do podhledu ,LED zdroj 9W,IP44
| 720 lm bílý rámeček, krycí sklo ,pr.120 mm ozn. "C" | ks | 1 |  | 0 |  | 0
39. | Nástěnné venkovní svítidlo,barva bílá,patice E27
| LED žárovka 9W,IP44 s PIR čidlem pohybu ozn. "D" | ks | 1 |  | 0 |  | 0
40. | LED pásek dl.2m vč.napájecího trafa
| do kuchyňské linky | ks | 1 |  | 0 |  | 0
| SOUČET |  |  |  | 0 |  | 0
| ELEKTROINSTALACE CELKEM |  |  |  |  | 0
1. | Rozvaděč RB
| Nástěnná rozvodnice typová bílá -48 modulů | ks | 1 |  | 0 |  | 0
vč.přípojnic,svorek a hřebenů
Přístrojová náplň:
| Hlavní vypínač 400V/25A | ks | 1 |  | 0 |  | 0
| Přepěťová ochrana B+C | ks | 1 |  | 0 |  | 0
| Jistič 6A/1/B,C | ks | 4 |  | 0 |  | 0
| Jistič 16A/1/B | ks | 7 |  | 0 |  | 0
| Proudový chránič kombinovanný 10A/1+N/30mA | ks | 2 |  | 0 |  | 0
č.p. | Materiál-popis | Mn.j. | Množství | Dodávka | Dodávka | Montáž | Montáž | strana: 3
|  |  |  | jednotková | celkem | jednotková | celkem
| Proudový chránič kombinovanný 16A/3+N/30mA | ks | 1 |  | 0 |  | 0
| Proudový chránič 4P/20A/30mA | ks | 2 |  | 0 |  | 0
| Zvonkové trafo na DIN lištu | ks | 1 |  | 0 |  | 0
| Zapojení rozvaděče | ks | 1 |  | 0 |  | 0
| SOUČET |  |  |  | 0 |  | 0
| ROZVADĚČ RB CELKEM |  |  |  |  | 0
HZS
1. | Demontáž stávající el. instalace a ekolog.likvidace | ks | 1 |  |  |  | 0
2. | Napojení na stávající SLP rozvody | ks | 1 |  |  |  | 0
3. | Úpravy ve stávajícím silovém rozvaděči | ks | 1 |  |  |  | 0
4. | Výchozí revize a dokumentace skuteč.provedení | ks | 1 |  |  |  | 0
| HZS CELKEM | [5 empty] | 0

## Plyn
Stavební soupis prací
Název stavby: |  | OPRAVA BYTU MŠ KARÁSEK |  | Doba výstavby:
Druh stavby: |  | Plynoinstalace
Lokalita: |  | Praha
|  |  |  | Zpracováno dne: |  | 19.06.2024 | Zpracoval: | I.Foitl
Č | Objekt | Kód | Zkrácený popis / Varianta | MJ | Množství | Cena/MJ | Náklady (Kč) | [34 empty] | ISWORK | GROUPCODE
|  |  | Rozměry |  |  | (Kč) | Dodávka | Montáž | Celkem | Přesuny | Typ skupiny | HSV mat | HSV prac | PSV mat | PSV prac | Mont mat | Mont prac | Ostatní mat. | [20 empty] | MAT | WORK | CELK
|  | 723 | Vnitřní plynovod |  |  |  | 0 | 0 | 0 | [16 empty] | 0 | 0 | 0
1 |  | or.cena | Filtr plynový závitový 3/4" (vhodný typ např. ivar) | ks | 1 |  | 0 | 0 | 0 | 0 |  | 0 | 0 | 0 | 0 | 0 | 0 | 0 | 0 | 0 | 0 | 15 | 0 | 0 | 7 |  |  |  | 0 | 0 | 0 | 723_ | 72_ | _ | 0 | 0 | 0 | 0 | 0 | 0 | 0 | P | 723
2 |  | 723237214R00 | Kohout kulový motýl, plyn G 3/4" | kus | 2 |  | 0 | 0 | 0 | 0 |  | 0 | 0 | 0 | 0 | 0 | 0 | 0 | 0 | 0 | 0 | 15 | 0 | 0 | 7 |  |  |  | 0 | 0 | 0 | 723_ | 72_ | _ | 0 | 0 | 0 | 0 | 0 | 0 | 0 | P | 723
3 |  | 734209115R00 | Montáž armatur závitových do G 1 | kus | 3 |  | 0 | 0 | 0 | 0 |  | 0 | 0 | 0 | 0 | 0 | 0 | 0 | 0 | 0 | 0 | 15 | 0 | 0 | 7 |  |  |  | 0 | 0 | 0 | 723_ | 72_ | _ | 0 | 0 | 0 | 0 | 0 | 0 | 0 | P | 723
4 |  | 723120203R00 | Potrubí ocelové závitové černé svařované 3/4" (DN 20) | m | 2.5 |  | 0 | 0 | 0 | 0 |  | 0 | 0 | 0 | 0 | 0 | 0 | 0 | 0 | 0 | 0 | 15 | 0 | 0 | 7 |  |  |  | 0 | 0 | 0 | 723_ | 72_ | _ | 0 | 0 | 0 | 0 | 0 | 0 | 0 | P | 723
5 |  | 723120204R00 | Potrubí ocelové závitové černé svařované 1" (DN 25) | m | 18 |  | 0 | 0 | 0 | 0 |  | 0 | 0 | 0 | 0 | 0 | 0 | 0 | 0 | 0 | 0 | 15 | 0 | 0 | 7 |  |  |  | 0 | 0 | 0 | 723_ | 72_ | _ | 0 | 0 | 0 | 0 | 0 | 0 | 0 | P | 723
6 |  | 230330077R00 | Chránička potrubí Fe, délka do 0,5 m | kus | 3 |  | 0 | 0 | 0 | 0 |  | 0 | 0 | 0 | 0 | 0 | 0 | 0 | 0 | 0 | 0 | 15 | 0 | 0 | 2 |  |  |  | 0 | 0 | 0 | 723_ | 72_ | _ | 0 | 0 | 0 | 0 | 0 | 0 | 0 | P | 723
7 |  | 733190107R00 | Tlaková zkouška potrubí do DN 40 | m | 20.5 |  | 0 | 0 | 0 | 0 |  | 0 | 0 | 0 | 0 | 0 | 0 | 0 | 0 | 0 | 0 | 15 | 0 | 0 | 7 |  |  |  | 0 | 0 | 0 | 723_ | 72_ | _ | 0 | 0 | 0 | 0 | 0 | 0 | 0 | P | 723
8 |  | 723190907R00 | Odvzdušnění a napuštění plynového potrubí | m | 20.5 |  | 0 | 0 | 0 | 0 |  | 0 | 0 | 0 | 0 | 0 | 0 | 0 | 0 | 0 | 0 | 15 | 0 | 0 | 7 |  |  |  | 0 | 0 | 0 | 723_ | 72_ | _ | 0 | 0 | 0 | 0 | 0 | 0 | 0 | P | 723
9 |  | 783424140R00 | Nátěr syntetický potrubí do DN 50 mm Z + 2x | m | 20.5 |  | 0 | 0 | 0 | 0 |  | 0 | 0 | 0 | 0 | 0 | 0 | 0 | 0 | 0 | 0 | 15 | 0 | 0 | 7 |  |  |  | 0 | 0 | 0 | 723_ | 72_ | _ | 0 | 0 | 0 | 0 | 0 | 0 | 0 | P | 723
10 |  | or.cena | Přípojka k plynoměru, závitová bez ochozu G 1 (výstup) | ks | 1 |  | 0 | 0 | 0 | 0 |  | 0 | 0 | 0 | 0 | 0 | 0 | 0 | 0 | 0 | 0 | 15 | 0 | 0 | 7 |  |  |  | 0 | 0 | 0 | 723_ | 72_ | _ | 0 | 0 | 0 | 0 | 0 | 0 | 0 | P | 723
|  | 733a | Demontáže |  |  |  | 0 | 0 | 0 | [16 empty] | 0 | 0 | 0
11 |  | 733110806R00 | Demontáž potrubí ocelového závitového do DN 15-32 | m | 15 |  | 0 | 0 | 0 | 0 |  | 0 | 0 | 0 | 0 | 0 | 0 | 0 | 0 | 0 | 0 | 15 | 0 | 0 | 7 |  |  |  | 0 | 0 | 0 | 733a_ | 73_ | _ | 0 | 0 | 0 | 0 | 0 | 0 | 0 | P | 733a
12 |  | 734200822R00 | Demontáž armatur se 2závity do G 1 | kus | 2 |  | 0 | 0 | 0 | 0 |  | 0 | 0 | 0 | 0 | 0 | 0 | 0 | 0 | 0 | 0 | 15 | 0 | 0 | 7 |  |  |  | 0 | 0 | 0 | 733a_ | 73_ | _ | 0 | 0 | 0 | 0 | 0 | 0 | 0 | P | 733a
|  | 999VD | Pomocné práce |  |  |  | 0 | 0 | 0 | [16 empty] | 0 | 0 | 0
13 |  | 999VD | Stavební výpomoce (prostupy, niky včetně potřebného materiálu) | hod | 6 |  | 0 | 0 | 0 | 0 |  | 0 | 0 | 0 | 0 | 0 | 0 | 0 | 0 | 0 | 0 | 15 | 0 | 0 | 1 |  |  |  | 0 | 0 | 0 | 999VD_ | 9_ | _ | 0 | 0 | 0 | #REF! | 0 | 0 | 0 | P | 999VD
[7 empty] | Celkem: |  | 0
Poznámka:
ceny bez DPH