## Krycí list rozpočtu
Krycí list slepého rozpočtu
Název stavby: |  | REKONSTRUKCE KUCHYNĚ - ZŠ ZÁRUBOVA |  | Objednatel: | Městská část Praha 12,Generála Šišky 2375/6, Praha |  | IČO/DIČ: | 00231151/CZ00231151
Druh stavby: |  | Oprava a rekonstrukce |  | Projektant: | MIKRO PRAHA spol s.r. |  | IČO/DIČ: | 27145611/CZ27145611
Lokalita: |  | ZÁRUBOVA 977/17, K.Ú. KAMÝK, PRAHA 12 |  | Zhotovitel: | 0 |  | IČO/DIČ:
Začátek výstavby: |  |  |  | Konec výstavby: |  |  | Položek: | 406
JKSO: |  |  |  | Zpracoval: | 0 |  | Datum: | 14,05,2025
Rozpočtové náklady v Kč
A | Základní rozpočtové náklady |  | B | Doplňkové náklady |  | C | Náklady na umístění stavby (NUS)
HSV | Dodávky | 0 | Práce přesčas |  | 0 | Zařízení staveniště |  | 0
| Montáž | 0 | Bez pevné podl. |  | 0 | Mimostav. doprava |  | 0
PSV | Dodávky | 0 | Kulturní památka |  | 0 | Územní vlivy |  | 0
| Montáž | 0 |  |  |  | Provozní vlivy |  | 0
"M" | Dodávky | 0 |  |  |  | Ostatní |  | 0
| Montáž | 0 |  |  |  | NUS z rozpočtu |  | 0
Ostatní materiál |  | 0
Přesun hmot a sutí |  | 0
ZRN před slevou |  | 0 | DN celkem |  | 0 | NUS celkem |  | 0
Sleva % |  | 0 | DN celkem z obj. |  | 0 | NUS celkem z obj. |  | 0
ZRN po slevě |  | 0 |  |  |  | VORN celkem |  | 0
[6 empty] | VORN celkem z obj. |  | 0
Základ 0% |  | 0
Základ 12% |  | 0 | DPH 12% |  | 0 | Celkem bez DPH |  | 0
Základ 21% |  | 0 | DPH 21% |  | 0 | Celkem včetně DPH |  | 0
Projektant |  |  | Objednatel |  |  | Zhotovitel
Datum, razítko a podpis |  |  | Datum, razítko a podpis |  |  | Datum, razítko a podpis
Poznámka:

## VORN
Vedlejší a ostatní rozpočtové náklady
Název stavby: | REKONSTRUKCE KUCHYNĚ - ZŠ ZÁRUBOVA | Objednatel: | Městská část Praha 12,Generála Šišky 2375/6, Praha |  | IČO/DIČ: | 00231151/CZ00231151
Druh stavby: | Oprava a rekonstrukce | Projektant: | MIKRO PRAHA spol s.r. |  | IČO/DIČ: | 27145611/CZ27145611
Lokalita: | ZÁRUBOVA 977/17, K.Ú. KAMÝK, PRAHA 12 | Zhotovitel: | 0 |  | IČO/DIČ:
Začátek výstavby: |  | Konec výstavby: |  |  | Položek: | 406
JKSO: |  | Zpracoval: | 0 |  | Datum: | 14,05,2025
Vedlejší rozpočtové náklady VRN
Doplňkové náklady DN |  |  | Kč | % | Základna | Kč
Práce přesčas |  |  | 0 |  |  | 0
Bez pevné podl. |  |  | 0 |  |  | 0
Kulturní památka |  |  | 0 |  |  | 0
Celkem DN | [5 empty] | 0
Náklady na umístění stavby (NUS) |  |  | Kč | % | Základna | Kč
Zařízení staveniště |  |  |  | 0 | 0 | 0
Mimostav. doprava |  |  | 0 |  |  | 0
Územní vlivy |  |  | 0 |  |  | 0
Provozní vlivy |  |  | 0 |  |  | 0
Ostatní |  |  | 0 |  |  | 0
NUS z rozpočtu |  |  | 0 |  |  | 0
Celkem NUS | [5 empty] | 0
Celkem VRN |  |  | 0
Ostatní rozpočtové náklady ORN
Ostatní rozpočtové náklady (ORN) |  |  | Kč | % | Základna | Kč
|  |  | 0 |  |  | 0
Celkem ORN | [5 empty] | 0

## Stavební rozpočet
stavební rozpočet pro ocenění | [23 empty] | 0 | 0 | 0
Název stavby: |  | REKONSTRUKCE KUCHYNĚ - ZŠ ZÁRUBOVA | Doba výstavby: |  |  | Objednatel: | Městská část Praha 12,Generála Šišky 2375/6, Praha
Druh stavby: |  | Oprava a rekonstrukce | Začátek výstavby: |  |  | Projektant: | MIKRO PRAHA spol s.r.
Lokalita: |  | ZÁRUBOVA 977/17, K.Ú. KAMÝK, PRAHA 12 | Konec výstavby: |  |  | Zhotovitel: | 0
JKSO: |  |  | Zpracováno dne: |  | 14,05,2025 | Zpracoval: | 0
Č | Kód | Zkrácený popis | MJ | Množství | Cena/MJ | Náklady (Kč) | Cenová | [32 empty] | ISWORK | GROUPCODE | VATTAX
|  | Rozměry |  |  | (Kč) | Celkem | soustava | Přesuny | Typ skupiny | HSV mat | HSV prac | PSV mat | PSV prac | Mont mat | Mont prac | Ostatní mat. | [20 empty] | MAT | WORK | CELK
|  | všechny položky naceńte práci a materiál pokud materiál nemá vlastní řádek a všechny nutné přidružené práce |  |  |  | 0
| 11 | Přípravné a přidružené práce |  |  |  | 0 | [17 empty] | 0 | 0 | 0
1 | 111301111R00 | Sejmutí drnu tl. do 10 cm, s přemístěním do 50 m | m2 | 26 | 0 | 0 | RTS I / 2025 - vlastní | 0 |  | 0 | 0 | 0 | 0 | 0 | 0 | 0 | 0 | 0 | 0 | 21 | 0 | 0 | 1 |  |  |  | 0 | 0 | 0 | 11_ | _1_ | _ | 0 | 0 | 0 | 14 | 0 | 0 | 0 | P | 11 | 21 | Sejmutí drnu tl. do 10 cm, s přemístěním do 50 m
2 | 112201101R00 | Odstranění pařezů pod úrovní, o průměru 10 - 30 cm | kus | 10 | 0 | 0 | RTS I / 2025 - vlastní | 0 |  | 0 | 0 | 0 | 0 | 0 | 0 | 0 | 0 | 0 | 0 | 21 | 0 | 0 | 1 |  |  |  | 0 | 0 | 0 | 11_ | _1_ | _ | 0 | 0 | 0 | 15 | 0 | 0 | 0 | P | 11 | 21 | Odstranění pařezů pod úrovní, o průměru 10 - 30 cm
3 | 112101121R00 | Kácení stromů jehličnatých o průměru kmene 10-30cm | kus | 10 | 0 | 0 | RTS I / 2025 - vlastní | 0 |  | 0 | 0 | 0 | 0 | 0 | 0 | 0 | 0 | 0 | 0 | 21 | 0 | 0 | 1 |  |  |  | 0 | 0 | 0 | 11_ | _1_ | _ | 0 | 0 | 0 | 16 | 0 | 0 | 0 | P | 11 | 21 | Kácení stromů jehličnatých o průměru kmene 10-30cm
4 | 113107320R00 | Odstranění podkladu ,kam.těžené tl.20 cm | m2 | 14.4 | 0 | 0 | RTS I / 2025 - vlastní | 0 |  | 0 | 0 | 0 | 0 | 0 | 0 | 0 | 0 | 0 | 0 | 21 | 0 | 0 | 1 |  |  |  | 0 | 0 | 0 | 11_ | _1_ | _ | 0 | 0 | 0 | 17 | 0 | 0 | 0 | P | 11 | 21 | Odstranění podkladu ,kam.těžené tl.20 cm
5 | 113108312R00 | Odstranění asfaltové vrstvy , tl.12 cm | m2 | 14.4 | 0 | 0 | RTS I / 2025 - vlastní | 0 |  | 0 | 0 | 0 | 0 | 0 | 0 | 0 | 0 | 0 | 0 | 21 | 0 | 0 | 1 |  |  |  | 0 | 0 | 0 | 11_ | _1_ | _ | 0 | 0 | 0 | 18 | 0 | 0 | 0 | P | 11 | 21 | Odstranění asfaltové vrstvy , tl.12 cm
6 | 113109305R00 | Odstranění podkladu , bet.prostý tl.5 cm | m2 | 14.4 | 0 | 0 | RTS I / 2025 - vlastní | 0 |  | 0 | 0 | 0 | 0 | 0 | 0 | 0 | 0 | 0 | 0 | 21 | 0 | 0 | 1 |  |  |  | 0 | 0 | 0 | 11_ | _1_ | _ | 0 | 0 | 0 | 19 | 0 | 0 | 0 | P | 11 | 21 | Odstranění podkladu , bet.prostý tl.5 cm
7 | 113204111R00 | Vytrhání obrubníků zahradních | m | 18 | 0 | 0 | RTS I / 2025 - vlastní | 0 |  | 0 | 0 | 0 | 0 | 0 | 0 | 0 | 0 | 0 | 0 | 21 | 0 | 0 | 1 |  |  |  | 0 | 0 | 0 | 11_ | _1_ | _ | 0 | 0 | 0 | 20 | 0 | 0 | 0 | P | 11 | 21 | Vytrhání obrubníků zahradních
| 13 | Hloubené vykopávky |  |  |  | 0 | [17 empty] | 0 | 0 | 0
8 | 139711101RT3 | Vykopávka rýh v hor.1-4 ručně (vnější tuková) | m3 | 42.33 | 0 | 0 | RTS I / 2025 - vlastní | 0 |  | 0 | 0 | 0 | 0 | 0 | 0 | 0 | 0 | 0 | 0 | 21 | 0 | 0 | 1 |  |  |  | 0 | 0 | 0 | 13_ | _1_ | _ | 0 | 0 | 0 | 22 | 0 | 0 | 0 | P | 13 | 21 | Vykopávka rýh v hor.1-4 ručně (vnější tuková)
9 | 161101501R00 | Svislé přemístění výkopku z hor. 1-4 ruční | m3 | 17.2 | 0 | 0 | RTS I / 2025 - vlastní | 0 |  | 0 | 0 | 0 | 0 | 0 | 0 | 0 | 0 | 0 | 0 | 21 | 0 | 0 | 1 |  |  |  | 0 | 0 | 0 | 13_ | _1_ | _ | 0 | 0 | 0 | 23 | 0 | 0 | 0 | P | 13 | 21 | Svislé přemístění výkopku z hor. 1-4 ruční
10 | 162201201R00 | Vodorovné přemíst. výkopku nošením hor.1-4, do 10m | m3 | 69.34 | 0 | 0 | RTS I / 2025 - vlastní | 0 |  | 0 | 0 | 0 | 0 | 0 | 0 | 0 | 0 | 0 | 0 | 21 | 0 | 0 | 1 |  |  |  | 0 | 0 | 0 | 13_ | _1_ | _ | 0 | 0 | 0 | 24 | 0 | 0 | 0 | P | 13 | 21 | Vodorovné přemíst. výkopku nošením hor.1-4, do 10m
11 | 162201209R00 | Příplatek za dalších 10 m nošení výkopku z hor.1-4 celkem 40m | m3 | 34.78 | 0 | 0 | RTS I / 2025 - vlastní | 0 |  | 0 | 0 | 0 | 0 | 0 | 0 | 0 | 0 | 0 | 0 | 21 | 0 | 0 | 1 |  |  |  | 0 | 0 | 0 | 13_ | _1_ | _ | 0 | 0 | 0 | 25 | 0 | 0 | 0 | P | 13 | 21 | Příplatek za dalších 10 m nošení výkopku z hor.1-4 celkem 40m
12 | 132301210R00 | Hloubení rýh š.do 200 cm hor.4 (nový chodník) | m3 | 7.74 | 0 | 0 | RTS I / 2025 - vlastní | 0 |  | 0 | 0 | 0 | 0 | 0 | 0 | 0 | 0 | 0 | 0 | 21 | 0 | 0 | 1 |  |  |  | 0 | 0 | 0 | 13_ | _1_ | _ | 0 | 0 | 0 | 26 | 0 | 0 | 0 | P | 13 | 21 | Hloubení rýh š.do 200 cm hor.4 (nový chodník)
13 | 133201101R00 | Hloubení šachet v hor.3 do 100 m3 | m3 | 0.65 | 0 | 0 | RTS I / 2025 - vlastní | 0 |  | 0 | 0 | 0 | 0 | 0 | 0 | 0 | 0 | 0 | 0 | 21 | 0 | 0 | 1 |  |  |  | 0 | 0 | 0 | 13_ | _1_ | _ | 0 | 0 | 0 | 27 | 0 | 0 | 0 | P | 13 | 21 | Hloubení šachet v hor.3 do 100 m3
14 | 139711101R00 | Vykopávka v uzavřených prostorách v hor.1-4 | m3 | 34.56 | 0 | 0 | RTS I / 2025 - vlastní | 0 |  | 0 | 0 | 0 | 0 | 0 | 0 | 0 | 0 | 0 | 0 | 21 | 0 | 0 | 1 |  |  |  | 0 | 0 | 0 | 13_ | _1_ | _ | 0 | 0 | 0 | 28 | 0 | 0 | 0 | P | 13 | 21 | Vykopávka v uzavřených prostorách v hor.1-4
| 15 | Roubení |  |  |  | 0 | [17 empty] | 0 | 0 | 0
15 | 151201101R00 | Pažení a rozepření stěn rýh - zátažné - hl. do 2 m lapol | m2 | 23.4 | 0 | 0 | RTS I / 2025 - vlastní | 0 |  | 0 | 0 | 0 | 0 | 0 | 0 | 0 | 0 | 0 | 0 | 21 | 0 | 0 | 1 |  |  |  | 0 | 0 | 0 | 15_ | _1_ | _ | 0 | 0 | 0 | 30 | 0 | 0 | 0 | P | 15 | 21 | Pažení a rozepření stěn rýh - zátažné - hl. do 2 m lapol
16 | 151201111R00 | Odstranění pažení stěn rýh - zátažné - hl. do 2 m | m2 | 23.4 | 0 | 0 | RTS I / 2025 - vlastní | 0 |  | 0 | 0 | 0 | 0 | 0 | 0 | 0 | 0 | 0 | 0 | 21 | 0 | 0 | 1 |  |  |  | 0 | 0 | 0 | 15_ | _1_ | _ | 0 | 0 | 0 | 31 | 0 | 0 | 0 | P | 15 | 21 | Odstranění pažení stěn rýh - zátažné - hl. do 2 m
| 16 | Přemístění výkopku |  |  |  | 0 | [17 empty] | 0 | 0 | 0
17 | 167101101R00 | Nakládání výkopku z hor.1-4 v množství do 100 m3 | m3 | 51.1 | 0 | 0 | RTS I / 2025 - vlastní | 0 |  | 0 | 0 | 0 | 0 | 0 | 0 | 0 | 0 | 0 | 0 | 21 | 0 | 0 | 1 |  |  |  | 0 | 0 | 0 | 16_ | _1_ | _ | 0 | 0 | 0 | 33 | 0 | 0 | 0 | P | 16 | 21 | Nakládání výkopku z hor.1-4 v množství do 100 m3
18 | 162701105R00 | Vodorovné přemístění výkopku z hor.1-4 do 10000 m | m3 | 51.1 | 0 | 0 | RTS I / 2025 - vlastní | 0 |  | 0 | 0 | 0 | 0 | 0 | 0 | 0 | 0 | 0 | 0 | 21 | 0 | 0 | 1 |  |  |  | 0 | 0 | 0 | 16_ | _1_ | _ | 0 | 0 | 0 | 34 | 0 | 0 | 0 | P | 16 | 21 | Vodorovné přemístění výkopku z hor.1-4 do 10000 m
19 | 162701109R00 | Příplatek k vod. přemístění hor.1-4 za další 1 km celkem 20km | m3 | 1277.5 | 0 | 0 | RTS I / 2025 - vlastní | 0 |  | 0 | 0 | 0 | 0 | 0 | 0 | 0 | 0 | 0 | 0 | 21 | 0 | 0 | 1 |  |  |  | 0 | 0 | 0 | 16_ | _1_ | _ | 0 | 0 | 0 | 35 | 0 | 0 | 0 | P | 16 | 21 | Příplatek k vod. přemístění hor.1-4 za další 1 km celkem 20km
20 | 979999973R00 | Poplatek za uložení, zemina a kamení, (skup.170504) | t | 71.54 | 0 | 0 | RTS I / 2025 - vlastní | 0 |  | 0 | 0 | 0 | 0 | 0 | 0 | 0 | 0 | 0 | 0 | 21 | 0 | 0 | 5 |  |  |  | 0 | 0 | 0 | 16_ | _1_ | _ | 0 | 0 | 0 | 36 | 0 | 0 | 0 | P | 16 | 21 | Poplatek za uložení, zemina a kamení, (skup.170504)
21 | 162201475R00 | Vodorovné přemístění pařezů D 30 cm do 3000 m | kus | 10 | 0 | 0 | RTS I / 2025 - vlastní | 0 |  | 0 | 0 | 0 | 0 | 0 | 0 | 0 | 0 | 0 | 0 | 21 | 0 | 0 | 1 |  |  |  | 0 | 0 | 0 | 16_ | _1_ | _ | 0 | 0 | 0 | 37 | 0 | 0 | 0 | P | 16 | 21 | Vodorovné přemístění pařezů D 30 cm do 3000 m
22 | 162201471R00 | Vod.přemístění kmenů jehlič., D 30cm do 3000 m | kus | 10 | 0 | 0 | RTS I / 2025 - vlastní | 0 |  | 0 | 0 | 0 | 0 | 0 | 0 | 0 | 0 | 0 | 0 | 21 | 0 | 0 | 1 |  |  |  | 0 | 0 | 0 | 16_ | _1_ | _ | 0 | 0 | 0 | 38 | 0 | 0 | 0 | P | 16 | 21 | Vod.přemístění kmenů jehlič., D 30cm do 3000 m
| 17 | Konstrukce ze zemin |  |  |  | 0 | [17 empty] | 0 | 0 | 0
23 | 175100020RAC | Obsyp potrubí štěrkopískem | m3 | 10.98 | 0 | 0 | RTS I / 2025 - vlastní | 0 |  | 0 | 0 | 0 | 0 | 0 | 0 | 0 | 0 | 0 | 0 | 21 | 0 | 0 | 1 |  |  |  | 0 | 0 | 0 | 17_ | _1_ | _ | 0 | 0 | 0 | 40 | 0 | 0 | 0 | P | 17 | 21 | Obsyp potrubí štěrkopískem
24 | 175200010RAA | Obsyp objektu prohozenou zeminou | m3 | 15 | 0 | 0 | RTS I / 2025 - vlastní | 0 |  | 0 | 0 | 0 | 0 | 0 | 0 | 0 | 0 | 0 | 0 | 21 | 0 | 0 | 1 |  |  |  | 0 | 0 | 0 | 17_ | _1_ | _ | 0 | 0 | 0 | 41 | 0 | 0 | 0 | P | 17 | 21 | Obsyp objektu prohozenou zeminou
25 | 175200022RA0 | Obsyp objektu štěrkopískem | m3 | 6 | 0 | 0 | RTS I / 2025 - vlastní | 0 |  | 0 | 0 | 0 | 0 | 0 | 0 | 0 | 0 | 0 | 0 | 21 | 0 | 0 | 1 |  |  |  | 0 | 0 | 0 | 17_ | _1_ | _ | 0 | 0 | 0 | 42 | 0 | 0 | 0 | P | 17 | 21 | Obsyp objektu štěrkopískem
26 | 175100010RAA | Obsyp potrubí prohozenou zeminou | m3 | 33.18 | 0 | 0 | RTS I / 2025 - vlastní | 0 |  | 0 | 0 | 0 | 0 | 0 | 0 | 0 | 0 | 0 | 0 | 21 | 0 | 0 | 1 |  |  |  | 0 | 0 | 0 | 17_ | _1_ | _ | 0 | 0 | 0 | 43 | 0 | 0 | 0 | P | 17 | 21 | Obsyp potrubí prohozenou zeminou
| 18 | Povrchové úpravy terénu |  |  |  | 0 | [17 empty] | 0 | 0 | 0
27 | 181301102R00 | Rozprostření ornice, rovina, tl. 10-15 cm,do 500m2 | m2 | 20 | 0 | 0 | RTS I / 2025 - vlastní | 0 |  | 0 | 0 | 0 | 0 | 0 | 0 | 0 | 0 | 0 | 0 | 21 | 0 | 0 | 1 |  |  |  | 0 | 0 | 0 | 18_ | _1_ | _ | 0 | 0 | 0 | 45 | 0 | 0 | 0 | P | 18 | 21 | Rozprostření ornice, rovina, tl. 10-15 cm,do 500m2
28 | 183403241R001 | Obnova starého trávníku rytím,hrabáním včetně výsevu nového trávníku | m2 | 30 | 0 | 0 | RTS I / 2025 - vlastní | 0 |  | 0 | 0 | 0 | 0 | 0 | 0 | 0 | 0 | 0 | 0 | 21 | 0 | 0 | 1 |  |  |  | 0 | 0 | 0 | 18_ | _1_ | _ | 0 | 0 | 0 | 46 | 0 | 0 | 0 | P | 18 | 21 | Obnova starého trávníku rytím,hrabáním včetně výsevu nového trávníku
29 | 184201111R00 | Výsadba stromu při výšce kmene do 1,8 m, v rovině tůje včetně opor | kus | 5 | 0 | 0 | RTS I / 2025 - vlastní | 0 |  | 0 | 0 | 0 | 0 | 0 | 0 | 0 | 0 | 0 | 0 | 21 | 0 | 0 | 1 |  |  |  | 0 | 0 | 0 | 18_ | _1_ | _ | 0 | 0 | 0 | 47 | 0 | 0 | 0 | P | 18 | 21 | Výsadba stromu při výšce kmene do 1,8 m, v rovině tůje včetně opor
| 27 | Základy |  |  |  | 0 | [17 empty] | 0 | 0 | 0
30 | 273313621R001 | Beton základových desek prostý C 20/25 pod odlučovač tuků YG504E | m3 | 1.5 | 0 | 0 | RTS I / 2025 - vlastní | 0 |  | 0 | 0 | 0 | 0 | 0 | 0 | 0 | 0 | 0 | 0 | 21 | 0 | 0 | 1 |  |  |  | 0 | 0 | 0 | 27_ | _2_ | _ | 0 | 0 | 0 | 49 | 0 | 0 | 0 | P | 27 | 21 | Beton základových desek prostý C 20/25 pod odlučovač tuků YG504E
| 34 | Stěny a příčky |  |  |  | 0 | [17 empty] | 0 | 0 | 0
31 | 342254611R00 | Příčky z desek pórobetonových tl. 100 mm | m2 | 76.56 | 0 | 0 | RTS I / 2025 - vlastní | 0 |  | 0 | 0 | 0 | 0 | 0 | 0 | 0 | 0 | 0 | 0 | 21 | 0 | 0 | 1 |  |  |  | 0 | 0 | 0 | 34_ | _3_ | _ | 0 | 0 | 0 | 51 | 0 | 0 | 0 | P | 34 | 21 | Příčky z desek pórobetonových tl. 100 mm
32 | 349234841R0A | Sokl cihelný 150 mm (škrabka) výška 200 mm | m | 2.15 | 0 | 0 | RTS I / 2025 - vlastní | 0 |  | 0 | 0 | 0 | 0 | 0 | 0 | 0 | 0 | 0 | 0 | 21 | 0 | 0 | 1 |  |  |  | 0 | 0 | 0 | 34_ | _3_ | _ | 0 | 0 | 0 | 52 | 0 | 0 | 0 | P | 34 | 21 | Sokl cihelný 150 mm (škrabka) výška 200 mm
33 | 311112315RT3 | Stěna z tvárnic ztraceného bednění Best, tl. 150 mm zalití tvárnic betonem C 20/25 | m2 | 11 | 0 | 0 | RTS I / 2025 - vlastní | 0 |  | 0 | 0 | 0 | 0 | 0 | 0 | 0 | 0 | 0 | 0 | 21 | 0 | 0 | 1 |  |  |  | 0 | 0 | 0 | 34_ | _3_ | _ | 0 | 0 | 0 | 53 | 0 | 0 | 0 | P | 34 | 21 | Stěna z tvárnic ztraceného bednění Best, tl. 150 mm zalití tvárnic betonem C 20/25
34 | 311361221R00 | Výztuž nadzákladových zdí z betonářské oceli 10 216 (E) | t | 0.03 | 0 | 0 | RTS I / 2025 - vlastní | 0 |  | 0 | 0 | 0 | 0 | 0 | 0 | 0 | 0 | 0 | 0 | 21 | 0 | 0 | 1 |  |  |  | 0 | 0 | 0 | 34_ | _3_ | _ | 0 | 0 | 0 | 54 | 0 | 0 | 0 | P | 34 | 21 | Výztuž nadzákladových zdí z betonářské oceli 10 216 (E)
35 | 342012322RT4 | Příčka sádrokartonová tl. 125 mm, 1x ocelová konstrukce CW 100, izolace,1x opláštěná, RF tl. 12,5 mm nade dveřmi | m2 | 4.32 | 0 | 0 | RTS I / 2025 - vlastní | 0 |  | 0 | 0 | 0 | 0 | 0 | 0 | 0 | 0 | 0 | 0 | 21 | 0 | 0 | 1 |  |  |  | 0 | 0 | 0 | 34_ | _3_ | _ | 0 | 0 | 0 | 55 | 0 | 0 | 0 | P | 34 | 21 | Příčka sádrokartonová tl. 125 mm, 1x ocelová konstrukce CW 100, izolace,1x opláštěná, RF tl. 12,5 mm nade dveřmi
36 | 342016121R00 | Příčka sádrokartonová tl. 150 mm, 2x ocelová konstrukce CW 50, izolace, 2x opláštěná, RB 12,5 mm uzpůsobená pro vložení kastlíků na rolety výdeje | m2 | 11 | 0 | 0 | RTS I / 2025 - vlastní | 0 |  | 0 | 0 | 0 | 0 | 0 | 0 | 0 | 0 | 0 | 0 | 21 | 0 | 0 | 1 |  |  |  | 0 | 0 | 0 | 34_ | _3_ | _ | 0 | 0 | 0 | 56 | 0 | 0 | 0 | P | 34 | 21 | Příčka sádrokartonová tl. 150 mm, 2x ocelová konstrukce CW 50, izolace, 2x opláštěná, RB 12,5 mm uzpůsobená pro vložení kastlíků na rolety výdeje
| 56 | Vrstvy komunikací |  |  |  | 0 | [17 empty] | 0 | 0 | 0
37 | 564851111R00 | Podklad ze štěrkodrti po zhutnění tloušťky 15 cm | m2 | 24 | 0 | 0 | RTS I / 2025 - vlastní | 0 |  | 0 | 0 | 0 | 0 | 0 | 0 | 0 | 0 | 0 | 0 | 21 | 0 | 0 | 1 |  |  |  | 0 | 0 | 0 | 56_ | _5_ | _ | 0 | 0 | 0 | 58 | 0 | 0 | 0 | P | 56 | 21 | Podklad ze štěrkodrti po zhutnění tloušťky 15 cm
38 | 564231111R00 | Podklad ze štěrkopísku po zhutnění tloušťky 10 cm | m2 | 26 | 0 | 0 | RTS I / 2025 - vlastní | 0 |  | 0 | 0 | 0 | 0 | 0 | 0 | 0 | 0 | 0 | 0 | 21 | 0 | 0 | 1 |  |  |  | 0 | 0 | 0 | 56_ | _5_ | _ | 0 | 0 | 0 | 59 | 0 | 0 | 0 | P | 56 | 21 | Podklad ze štěrkopísku po zhutnění tloušťky 10 cm
39 | 596811111RV4 | Kladení dlaždic kom.pro pěší, lože z kameniva těž.včetně dlažby betonové vymývané 50/50/6 cm | m2 | 24 | 0 | 0 | RTS I / 2025 - vlastní | 0 |  | 0 | 0 | 0 | 0 | 0 | 0 | 0 | 0 | 0 | 0 | 21 | 0 | 0 | 1 |  |  |  | 0 | 0 | 0 | 56_ | _5_ | _ | 0 | 0 | 0 | 60 | 0 | 0 | 0 | P | 56 | 21 | Kladení dlaždic kom.pro pěší, lože z kameniva těž.včetně dlažby betonové vymývané 50/50/6 cm
40 | 917812111RT5 | Osazení stojat. obrub. bet. bez opěry,lože z kamen včetně obrubníku | m | 28 | 0 | 0 | RTS I / 2025 - vlastní | 0 |  | 0 | 0 | 0 | 0 | 0 | 0 | 0 | 0 | 0 | 0 | 21 | 0 | 0 | 1 |  |  |  | 0 | 0 | 0 | 56_ | _5_ | _ | 0 | 0 | 0 | 61 | 0 | 0 | 0 | P | 56 | 21 | Osazení stojat. obrub. bet. bez opěry,lože z kamen včetně obrubníku
41 | 596291113R00 | Řezání betonové dlažby do tl. 80 mm | m | 14 | 0 | 0 | RTS I / 2025 - vlastní | 0 |  | 0 | 0 | 0 | 0 | 0 | 0 | 0 | 0 | 0 | 0 | 21 | 0 | 0 | 1 |  |  |  | 0 | 0 | 0 | 56_ | _5_ | _ | 0 | 0 | 0 | 62 | 0 | 0 | 0 | P | 56 | 21 | Řezání betonové dlažby do tl. 80 mm
42 | 599432111R00 | Výplň spár dlažby z lomového kamene kam.těženým frakce 0 - 4 | m2 | 24 | 0 | 0 | RTS I / 2025 - vlastní | 0 |  | 0 | 0 | 0 | 0 | 0 | 0 | 0 | 0 | 0 | 0 | 21 | 0 | 0 | 1 |  |  |  | 0 | 0 | 0 | 56_ | _5_ | _ | 0 | 0 | 0 | 63 | 0 | 0 | 0 | P | 56 | 21 | Výplň spár dlažby z lomového kamene kam.těženým
| 61 | Úprava povrchů vnitřní |  |  |  | 0 | [17 empty] | 0 | 0 | 0
43 | 612433212RT1 | Omítka sanační vnitřní, střední zasolení, tl.25 mm sanační postřik, podkladní sanační omítka, jádrová sanační omítka | m2 | 176 | 0 | 0 | RTS I / 2025 - vlastní | 0 |  | 0 | 0 | 0 | 0 | 0 | 0 | 0 | 0 | 0 | 0 | 21 | 0 | 0 | 1 |  |  |  | 0 | 0 | 0 | 61_ | _6_ | _ | 0 | 0 | 0 | 65 | 0 | 0 | 0 | P | 61 | 21 | Omítka sanační vnitřní, střední zasolení, tl.25 mm sanační postřik, podkladní sanační omítka, jádrová sanační omítka
44 | 612403388R00 | D+M Hrubá výplň rýh ve stěnách do maltou z SMS | m | 105 | 0 | 0 | RTS I / 2025 - vlastní | 0 |  | 0 | 0 | 0 | 0 | 0 | 0 | 0 | 0 | 0 | 0 | 21 | 0 | 0 | 1 |  |  |  | 0 | 0 | 0 | 61_ | _6_ | _ | 0 | 0 | 0 | 66 | 0 | 0 | 0 | P | 61 | 21 | D+M Hrubá výplň rýh ve stěnách do maltou z SMS
45 | 612423521R00 | D+MOmítka rýh stěn vápenná šířky do 15 cm, hladká | m2 | 32.5 | 0 | 0 | RTS I / 2025 - vlastní | 0 |  | 0 | 0 | 0 | 0 | 0 | 0 | 0 | 0 | 0 | 0 | 21 | 0 | 0 | 1 |  |  |  | 0 | 0 | 0 | 61_ | _6_ | _ | 0 | 0 | 0 | 67 | 0 | 0 | 0 | P | 61 | 21 | D+MOmítka rýh stěn vápenná šířky do 15 cm, hladká
46 | 612421431RT2 | D+M Oprava MVC.omítek stěn s použitím suché maltové směsi | m2 | 80 | 0 | 0 | RTS I / 2025 - vlastní | 0 |  | 0 | 0 | 0 | 0 | 0 | 0 | 0 | 0 | 0 | 0 | 21 | 0 | 0 | 1 |  |  |  | 0 | 0 | 0 | 61_ | _6_ | _ | 0 | 0 | 0 | 68 | 0 | 0 | 0 | P | 61 | 21 | D+M Oprava MVC.omítek stěn s použitím suché maltové směsi
47 | 612481211RT3 | D+M Montáž výztužné sítě(perlinky)do stěrky | m2 | 104.28 | 0 | 0 | RTS I / 2025 - vlastní | 0 |  | 0 | 0 | 0 | 0 | 0 | 0 | 0 | 0 | 0 | 0 | 21 | 0 | 0 | 1 |  |  |  | 0 | 0 | 0 | 61_ | _6_ | _ | 0 | 0 | 0 | 69 | 0 | 0 | 0 | P | 61 | 21 | D+M Montáž výztužné sítě(perlinky)do stěrky
48 | 601029141R00 | D+M Štuk z pastovitých směsí 2 mm, ručně | m2 | 106 | 0 | 0 | RTS I / 2025 - vlastní | 0 |  | 0 | 0 | 0 | 0 | 0 | 0 | 0 | 0 | 0 | 0 | 21 | 0 | 0 | 1 |  |  |  | 0 | 0 | 0 | 61_ | _6_ | _ | 0 | 0 | 0 | 70 | 0 | 0 | 0 | P | 61 | 21 | D+M Štuk z pastovitých směsí 2 mm, ručně
| 63 | Podlahy a podlahové konstrukce |  |  |  | 0 | [17 empty] | 0 | 0 | 0
49 | 631316231R00 | Hlazení betonových mazanin, strojně | m2 | 473.4 | 0 | 0 | RTS I / 2025 - vlastní | 0 |  | 0 | 0 | 0 | 0 | 0 | 0 | 0 | 0 | 0 | 0 | 21 | 0 | 0 | 1 |  |  |  | 0 | 0 | 0 | 63_ | _6_ | _ | 0 | 0 | 0 | 72 | 0 | 0 | 0 | P | 63 | 21 | Hlazení betonových mazanin, strojně
50 | 631313711RT9 | D+M Mazanina betonová tl. 8 - 12 cm C 25/30 s rozptýlenou výztuží (drátkobeton) | m3 | 28.22 | 0 | 0 | RTS I / 2025 - vlastní | 0 |  | 0 | 0 | 0 | 0 | 0 | 0 | 0 | 0 | 0 | 0 | 21 | 0 | 0 | 1 |  |  |  | 0 | 0 | 0 | 63_ | _6_ | _ | 0 | 0 | 0 | 73 | 0 | 0 | 0 | P | 63 | 21 | D+M Mazanina betonová tl. 8 - 12 cm C 25/30 s rozptýlenou výztuží (drátkobeton)
51 | 631313621RM1 | Mazanina betonová tl. 8 - 12 cm C 20/25 z betonu prostého oprava po výkopu kanalzace | m3 | 4.32 | 0 | 0 | RTS I / 2025 - vlastní | 0 |  | 0 | 0 | 0 | 0 | 0 | 0 | 0 | 0 | 0 | 0 | 21 | 0 | 0 | 1 |  |  |  | 0 | 0 | 0 | 63_ | _6_ | _ | 0 | 0 | 0 | 74 | 0 | 0 | 0 | P | 63 | 21 | Mazanina betonová tl. 8 - 12 cm C 20/25 z betonu prostého oprava po výkopu kanalzace
52 | 632411105R00 | Samonivelační stěrka Cemix, ruční zpracování tl. 5 mm nouzový východ | m2 | 2 | 0 | 0 | RTS I / 2025 - vlastní | 0 |  | 0 | 0 | 0 | 0 | 0 | 0 | 0 | 0 | 0 | 0 | 21 | 0 | 0 | 1 |  |  |  | 0 | 0 | 0 | 63_ | _6_ | _ | 0 | 0 | 0 | 75 | 0 | 0 | 0 | P | 63 | 21 | Samonivelační stěrka Cemix, ruční zpracování tl. 5 mm nouzový východ
| 64 | Výplně otvorů |  |  |  | 0 | [17 empty] | 0 | 0 | 0
53 | 642944121RU5 | D+M Osazení ocelových zárubní včetně dodávky zárubně | kus | 31 | 0 | 0 | RTS I / 2025 - vlastní | 0 |  | 0 | 0 | 0 | 0 | 0 | 0 | 0 | 0 | 0 | 0 | 21 | 0 | 0 | 1 |  |  |  | 0 | 0 | 0 | 64_ | _6_ | _ | 0 | 0 | 0 | 77 | 0 | 0 | 0 | P | 64 | 21 | D+M Osazení ocelových zárubní včetně dodávky zárubně
| 711 | Izolace proti vodě |  |  |  | 0 | [17 empty] | 0 | 0 | 0
54 | 711141559RY5 | D+M Izolace proti vlhk. přitavením včetně penetrace a dodávky modifikovaných izolačních pasú | m2 | 4 | 0 | 0 | RTS I / 2025 - vlastní | 0 |  | 0 | 0 | 0 | 0 | 0 | 0 | 0 | 0 | 0 | 0 | 21 | 0 | 0 | 7 |  |  |  | 0 | 0 | 0 | 711_ | _71_ | _ | 0 | 0 | 0 | 79 | 0 | 0 | 0 | P | 711 | 21 | D+M Izolace proti vlhk. přitavením včetně penetrace a dodávky izolačních pasú
| 713 | Izolace tepelné |  |  |  | 0 | [17 empty] | 0 | 0 | 0
55 | 713121411RT3 | D+Montáž tepelné izolace styrodur 200 mm | m2 | 0.6 | 0 | 0 | RTS I / 2025 - vlastní | 0 |  | 0 | 0 | 0 | 0 | 0 | 0 | 0 | 0 | 0 | 0 | 21 | 0 | 0 | 7 |  |  |  | 0 | 0 | 0 | 713_ | _71_ | _ | 0 | 0 | 0 | 81 | 0 | 0 | 0 | P | 713 | 21 | D+Montáž tepelné izolace styrodur 200 mm
| 721 | Vnitřní kanalizace |  |  |  | 0 | [17 empty] | 0 | 0 | 0
56 | 721140806R00 | Demontáž potrubí kanalizačního bez ohledu na materiál do DN 200 mm | m | 36 | 0 | 0 | RTS I / 2025 - vlastní | 0 |  | 0 | 0 | 0 | 0 | 0 | 0 | 0 | 0 | 0 | 0 | 21 | 0 | 0 | 7 |  |  |  | 0 | 0 | 0 | 721_ | _72_ | _ | 0 | 0 | 0 | 83 | 0 | 0 | 0 | P | 721 | 21 | Demontáž potrubí litinového do DN 200 mm
57 | 721176222R00 | Potrubí KG svodné (ležaté) D 110 x 3,2 mm | m | 42 | 0 | 0 | RTS I / 2025 - vlastní | 0 |  | 0 | 0 | 0 | 0 | 0 | 0 | 0 | 0 | 0 | 0 | 21 | 0 | 0 | 7 |  |  |  | 0 | 0 | 0 | 721_ | _72_ | _ | 0 | 0 | 0 | 84 | 0 | 0 | 0 | P | 721 | 21 | Potrubí KG svodné (ležaté) D 110 x 3,2 mm
58 | 721176223R00 | Potrubí KG svodné (ležaté) , D 125 x 3,2 mm | m | 6 | 0 | 0 | RTS I / 2025 - vlastní | 0 |  | 0 | 0 | 0 | 0 | 0 | 0 | 0 | 0 | 0 | 0 | 21 | 0 | 0 | 7 |  |  |  | 0 | 0 | 0 | 721_ | _72_ | _ | 0 | 0 | 0 | 85 | 0 | 0 | 0 | P | 721 | 21 | Potrubí KG svodné (ležaté) , D 125 x 3,2 mm
59 | 721176224R00 | Potrubí KG svodné (ležaté) D 160 x 4,0 mm | m | 13 | 0 | 0 | RTS I / 2025 - vlastní | 0 |  | 0 | 0 | 0 | 0 | 0 | 0 | 0 | 0 | 0 | 0 | 21 | 0 | 0 | 7 |  |  |  | 0 | 0 | 0 | 721_ | _72_ | _ | 0 | 0 | 0 | 86 | 0 | 0 | 0 | P | 721 | 21 | Potrubí KG svodné (ležaté) D 160 x 4,0 mm
60 | 721176134R00 | Potrubí HT svodné (ležaté) zavěšené, D 75 x 1,9 mm | m | 8 | 0 | 0 | RTS I / 2025 - vlastní | 0 |  | 0 | 0 | 0 | 0 | 0 | 0 | 0 | 0 | 0 | 0 | 21 | 0 | 0 | 7 |  |  |  | 0 | 0 | 0 | 721_ | _72_ | _ | 0 | 0 | 0 | 87 | 0 | 0 | 0 | P | 721 | 21 | Potrubí HT svodné (ležaté) zavěšené, D 75 x 1,9 mm
61 | 721176135R00 | Potrubí HT svodné (ležaté) zavěšené, D 110 x 2,7 mm | m | 37 | 0 | 0 | RTS I / 2025 - vlastní | 0 |  | 0 | 0 | 0 | 0 | 0 | 0 | 0 | 0 | 0 | 0 | 21 | 0 | 0 | 7 |  |  |  | 0 | 0 | 0 | 721_ | _72_ | _ | 0 | 0 | 0 | 88 | 0 | 0 | 0 | P | 721 | 21 | Potrubí HT svodné (ležaté) zavěšené, D 110 x 2,7 mm
62 | 721176136R00 | Potrubí HT svodné (ležaté) zavěšené, D 125 x 3,1 mm | m | 9 | 0 | 0 | RTS I / 2025 - vlastní | 0 |  | 0 | 0 | 0 | 0 | 0 | 0 | 0 | 0 | 0 | 0 | 21 | 0 | 0 | 7 |  |  |  | 0 | 0 | 0 | 721_ | _72_ | _ | 0 | 0 | 0 | 89 | 0 | 0 | 0 | P | 721 | 21 | Potrubí HT svodné (ležaté) zavěšené, D 125 x 3,1 mm
63 | 721176137R00 | Potrubí HT svodné (ležaté) zavěšené, D 160 x 3,9 mm | m | 6 | 0 | 0 | RTS I / 2025 - vlastní | 0 |  | 0 | 0 | 0 | 0 | 0 | 0 | 0 | 0 | 0 | 0 | 21 | 0 | 0 | 7 |  |  |  | 0 | 0 | 0 | 721_ | _72_ | _ | 0 | 0 | 0 | 90 | 0 | 0 | 0 | P | 721 | 21 | Potrubí HT svodné (ležaté) zavěšené, D 160 x 3,9 mm
64 | 721176115R00 | Potrubí HT odpadní svislé, D 110 x 2,7 mm | m | 24 | 0 | 0 | RTS I / 2025 - vlastní | 0 |  | 0 | 0 | 0 | 0 | 0 | 0 | 0 | 0 | 0 | 0 | 21 | 0 | 0 | 7 |  |  |  | 0 | 0 | 0 | 721_ | _72_ | _ | 0 | 0 | 0 | 91 | 0 | 0 | 0 | P | 721 | 21 | Potrubí HT odpadní svislé, D 110 x 2,7 mm
65 | 721176101R00 | Potrubí HT připojovací, D 32 x 1,8 mm | m | 10 | 0 | 0 | RTS I / 2025 - vlastní | 0 |  | 0 | 0 | 0 | 0 | 0 | 0 | 0 | 0 | 0 | 0 | 21 | 0 | 0 | 7 |  |  |  | 0 | 0 | 0 | 721_ | _72_ | _ | 0 | 0 | 0 | 92 | 0 | 0 | 0 | P | 721 | 21 | Potrubí HT připojovací, D 32 x 1,8 mm
66 | 721176102R00 | Potrubí HT připojovací, D 40 x 1,8 mm | m | 4 | 0 | 0 | RTS I / 2025 - vlastní | 0 |  | 0 | 0 | 0 | 0 | 0 | 0 | 0 | 0 | 0 | 0 | 21 | 0 | 0 | 7 |  |  |  | 0 | 0 | 0 | 721_ | _72_ | _ | 0 | 0 | 0 | 93 | 0 | 0 | 0 | P | 721 | 21 | Potrubí HT připojovací, D 40 x 1,8 mm
67 | 721176103R00 | Potrubí HT připojovací, D 50 x 1,8 mm | m | 37 | 0 | 0 | RTS I / 2025 - vlastní | 0 |  | 0 | 0 | 0 | 0 | 0 | 0 | 0 | 0 | 0 | 0 | 21 | 0 | 0 | 7 |  |  |  | 0 | 0 | 0 | 721_ | _72_ | _ | 0 | 0 | 0 | 94 | 0 | 0 | 0 | P | 721 | 21 | Potrubí HT připojovací, D 50 x 1,8 mm
68 | 721176104R00 | Potrubí HT připojovací, D 75 x 1,9 mm | m | 3 | 0 | 0 | RTS I / 2025 - vlastní | 0 |  | 0 | 0 | 0 | 0 | 0 | 0 | 0 | 0 | 0 | 0 | 21 | 0 | 0 | 7 |  |  |  | 0 | 0 | 0 | 721_ | _72_ | _ | 0 | 0 | 0 | 95 | 0 | 0 | 0 | P | 721 | 21 | Potrubí HT připojovací, D 75 x 1,9 mm
69 | 721176105R00 | Potrubí HT připojovací, D 110 x 2,7 mm | m | 33 | 0 | 0 | RTS I / 2025 - vlastní | 0 |  | 0 | 0 | 0 | 0 | 0 | 0 | 0 | 0 | 0 | 0 | 21 | 0 | 0 | 7 |  |  |  | 0 | 0 | 0 | 721_ | _72_ | _ | 0 | 0 | 0 | 96 | 0 | 0 | 0 | P | 721 | 21 | Potrubí HT připojovací, D 110 x 2,7 mm
70 | 721990902VD | D+M Kalich pro úkapy k odvedení kondenzátu (pračkový sifon) | KS | 2 | 0 | 0 | RTS I / 2025 - vlastní | 0 |  | 0 | 0 | 0 | 0 | 0 | 0 | 0 | 0 | 0 | 0 | 21 | 0 | 0 | 7 |  |  |  | 0 | 0 | 0 | 721_ | _72_ | _ | 0 | 0 | 0 | 97 | 0 | 0 | 0 | P | 721 | 21 | D+M Kalich pro úkapy k odvedení kondenzátu (pračkový sifon)
71 | 721990902VDA | D+M Napojovací souprava pro AP a myčku 50 (pračkový sifon) | KS | 2 | 0 | 0 | RTS I / 2025 - vlastní | 0 |  | 0 | 0 | 0 | 0 | 0 | 0 | 0 | 0 | 0 | 0 | 21 | 0 | 0 | 7 |  |  |  | 0 | 0 | 0 | 721_ | _72_ | _ | 0 | 0 | 0 | 98 | 0 | 0 | 0 | P | 721 | 21 | D+M Napojovací souprava pro AP a myčku 50 (pračkový sifon)
72 | 721140915R00 | zazátkování kanalizačního potubí K3/DN110 | kus | 2 | 0 | 0 | RTS I / 2025 - vlastní | 0 |  | 0 | 0 | 0 | 0 | 0 | 0 | 0 | 0 | 0 | 0 | 21 | 0 | 0 | 7 |  |  |  | 0 | 0 | 0 | 721_ | _72_ | _ | 0 | 0 | 0 | 99 | 0 | 0 | 0 | P | 721 | 21 | zazátkování kanalizačního potubí K3/DN110
73 | 721194105R00 | Vyvedení odpadních výpustek do DN 110 | kus | 14 | 0 | 0 | RTS I / 2025 - vlastní | 0 |  | 0 | 0 | 0 | 0 | 0 | 0 | 0 | 0 | 0 | 0 | 21 | 0 | 0 | 7 |  |  |  | 0 | 0 | 0 | 721_ | _72_ | _ | 0 | 0 | 0 | 100 | 0 | 0 | 0 | P | 721 | 21 | Vyvedení odpadních výpustek do DN 110
74 | 721210813R00 | Demontáž vpusti DN 100 | kus | 4 | 0 | 0 | RTS I / 2025 - vlastní | 0 |  | 0 | 0 | 0 | 0 | 0 | 0 | 0 | 0 | 0 | 0 | 21 | 0 | 0 | 7 |  |  |  | 0 | 0 | 0 | 721_ | _72_ | _ | 0 | 0 | 0 | 101 | 0 | 0 | 0 | P | 721 | 21 | Demontáž vpusti DN 100
75 | 721211520R00 | D+M Zpětná klapka z polypropylenu, s automatickým uzávěrem, dle ČSN EN 13564, typ 0, pro odpadní vody bez fékálií, proti šíření zápachu a proti vzduté | kus | 2 | 0 | 0 | RTS I / 2025 - vlastní | 0 |  | 0 | 0 | 0 | 0 | 0 | 0 | 0 | 0 | 0 | 0 | 21 | 0 | 0 | 7 |  |  |  | 0 | 0 | 0 | 721_ | _72_ | _ | 0 | 0 | 0 | 102 | 0 | 0 | 0 | P | 721 | 21 | D+M Zpětná klapka z polypropylenu, s automatickým uzávěrem, dle ČSN EN 13564, typ 0, pro odpadní vody bez fékálií, proti šíření zápachu a proti vzduté
76 | 721223430RT1 | Vpusť podlahová s uzávěrem proti vzduté vodě DN 100 | kus | 1 | 0 | 0 | RTS I / 2025 - vlastní | 0 |  | 0 | 0 | 0 | 0 | 0 | 0 | 0 | 0 | 0 | 0 | 21 | 0 | 0 | 7 |  |  |  | 0 | 0 | 0 | 721_ | _72_ | _ | 0 | 0 | 0 | 103 | 0 | 0 | 0 | P | 721 | 21 | Vpusť podlahová s uzávěrem proti vzduté vodě DN 100
77 | 721223424RT1 | Vpusť podlahová se zápachovou uzávěrkou DN 100 | kus | 1 | 0 | 0 | RTS I / 2025 - vlastní | 0 |  | 0 | 0 | 0 | 0 | 0 | 0 | 0 | 0 | 0 | 0 | 21 | 0 | 0 | 7 |  |  |  | 0 | 0 | 0 | 721_ | _72_ | _ | 0 | 0 | 0 | 104 | 0 | 0 | 0 | P | 721 | 21 | Vpusť podlahová se zápachovou uzávěrkou DN 100
78 | 721223423RT2 | Vpusť podlahová se zápachovou uzávěrkou mřížka nerez výměna | kus | 4 | 0 | 0 | RTS I / 2025 - vlastní | 0 |  | 0 | 0 | 0 | 0 | 0 | 0 | 0 | 0 | 0 | 0 | 21 | 0 | 0 | 7 |  |  |  | 0 | 0 | 0 | 721_ | _72_ | _ | 0 | 0 | 0 | 105 | 0 | 0 | 0 | P | 721 | 21 | Vpusť podlahová se zápachovou uzávěrkou mřížka nerez výměna
79 | 721170909R00 | D+M potrubí PVC odpadní, vsazení odbočky D 110 | kus | 4 | 0 | 0 | RTS I / 2025 - vlastní | 0 |  | 0 | 0 | 0 | 0 | 0 | 0 | 0 | 0 | 0 | 0 | 21 | 0 | 0 | 7 |  |  |  | 0 | 0 | 0 | 721_ | _72_ | _ | 0 | 0 | 0 | 106 | 0 | 0 | 0 | P | 721 | 21 | D+M potrubí PVC odpadní, vsazení odbočky D 110
80 | 721211550RT4 | Vpusť dvorní HL616, klapka, lapač, příruba litinová mřížka | kus | 1 | 0 | 0 | RTS I / 2025 - vlastní | 0 |  | 0 | 0 | 0 | 0 | 0 | 0 | 0 | 0 | 0 | 0 | 21 | 0 | 0 | 7 |  |  |  | 0 | 0 | 0 | 721_ | _72_ | _ | 0 | 0 | 0 | 107 | 0 | 0 | 0 | P | 721 | 21 | Vpusť dvorní HL616, klapka, lapač, příruba litinová mřížka
81 | 721273200RT2 | D+M Souprava ventilační střešní s potrubím v šachtě (fasáda) | kus | 1 | 0 | 0 | RTS I / 2025 - vlastní | 0 |  | 0 | 0 | 0 | 0 | 0 | 0 | 0 | 0 | 0 | 0 | 21 | 0 | 0 | 7 |  |  |  | 0 | 0 | 0 | 721_ | _72_ | _ | 0 | 0 | 0 | 108 | 0 | 0 | 0 | P | 721 | 21 | D+M Souprava ventilační střešní s potrubím v šachtě (fasáda)
82 | 721273150R00 | D+M Hlavice ventilační přivětrávací vnitřní | kus | 3 | 0 | 0 | RTS I / 2025 - vlastní | 0 |  | 0 | 0 | 0 | 0 | 0 | 0 | 0 | 0 | 0 | 0 | 21 | 0 | 0 | 7 |  |  |  | 0 | 0 | 0 | 721_ | _72_ | _ | 0 | 0 | 0 | 109 | 0 | 0 | 0 | P | 721 | 21 | D+M Hlavice ventilační přivětrávací vnitřní
83 | 721290112R00 | Zkouška těsnosti kanalizace vodou DN 200 mm | m | 230 | 0 | 0 | RTS I / 2025 - vlastní | 0 |  | 0 | 0 | 0 | 0 | 0 | 0 | 0 | 0 | 0 | 0 | 21 | 0 | 0 | 7 |  |  |  | 0 | 0 | 0 | 721_ | _72_ | _ | 0 | 0 | 0 | 110 | 0 | 0 | 0 | P | 721 | 21 | Zkouška těsnosti kanalizace vodou DN 200 mm
84 | 721110918R00 | D+M Napojení přípojky na stávající veřejnou stoku | kus | 2 | 0 | 0 | RTS I / 2025 - vlastní | 0 |  | 0 | 0 | 0 | 0 | 0 | 0 | 0 | 0 | 0 | 0 | 21 | 0 | 0 | 7 |  |  |  | 0 | 0 | 0 | 721_ | _72_ | _ | 0 | 0 | 0 | 111 | 0 | 0 | 0 | P | 721 | 21 | D+M Napojení přípojky na stávající veřejnou stoku
85 | 721152338R00 | D+M Čisticí kus - odp. svislé D110 | kus | 8 | 0 | 0 | RTS I / 2025 - vlastní | 0 |  | 0 | 0 | 0 | 0 | 0 | 0 | 0 | 0 | 0 | 0 | 21 | 0 | 0 | 7 |  |  |  | 0 | 0 | 0 | 721_ | _72_ | _ | 0 | 0 | 0 | 112 | 0 | 0 | 0 | P | 721 | 21 | D+M Čisticí kus - odp. svislé D110
86 | 72129082RLS | D+M odlučovač tuků včetně poklopu světlosti Ns elipse charakteru, šířky 1600 mm, výšky 1700 mm, délky 2400m | soubor | 1 | 0 | 0 | RTS I / 2025 - vlastní | 0 |  | 0 | 0 | 0 | 0 | 0 | 0 | 0 | 0 | 0 | 0 | 21 | 0 | 0 | 7 |  |  |  | 0 | 0 | 0 | 721_ | _72_ | _ | 0 | 0 | 0 | 113 | 0 | 0 | 0 | P | 721 | 21 | D+M odlučovač tuků včetně poklopu světlosti Ns elipse charakteru, šířky 1600 mm, výšky 1700 mm, délky 2400m
87 | 721990980VD | Provozní řád odlučovače tuků | soubor | 1 | 0 | 0 | RTS I / 2025 - vlastní | 0 |  | 0 | 0 | 0 | 0 | 0 | 0 | 0 | 0 | 0 | 0 | 21 | 0 | 0 | 7 |  |  |  | 0 | 0 | 0 | 721_ | _72_ | _ | 0 | 0 | 0 | 114 | 0 | 0 | 0 | P | 721 | 21 | Provozní řád odlučovače tuků
88 | 721290822R00 | Přesun vybouraných hmot - kanalizace, vodovod H 6 - 12 m včetně ekologické likvidace | t | 1.2 | 0 | 0 | RTS I / 2025 - vlastní | 0 |  | 0 | 0 | 0 | 0 | 0 | 0 | 0 | 0 | 0 | 0 | 21 | 0 | 0 | 7 |  |  |  | 0 | 0 | 0 | 721_ | _72_ | _ | 0 | 0 | 0 | 115 | 0 | 0 | 0 | P | 721 | 21 | Přesun vybouraných hmot - kanalizace, vodovod H 6 - 12 m včetně ekologické likvidace
89 | 721100103VDKP | Kamerový průzkum kanalizace | kpl | 0 | 0 | 0 | RTS I / 2025 - vlastní | 0 |  | 0 | 0 | 0 | 0 | 0 | 0 | 0 | 0 | 0 | 0 | 21 | 0 | 0 | 7 |  |  |  | 0 | 0 | 0 | 721_ | _72_ | _ | 0 | 0 | 0 | 116 | 0 | 0 | 0 | P | 721 | 21 | Kamerový průzkum kanalizace
| 722 | Vnitřní vodovod |  |  |  | 0 | [17 empty] | 0 | 0 | 0
90 | 722174914R00 | Sestavení plastového rozvodu vody D 32 mm | m | 375 | 0 | 0 | RTS I / 2025 - vlastní | 0 |  | 0 | 0 | 0 | 0 | 0 | 0 | 0 | 0 | 0 | 0 | 21 | 0 | 0 | 7 |  |  |  | 0 | 0 | 0 | 722_ | _72_ | _ | 0 | 0 | 0 | 118 | 0 | 0 | 0 | P | 722 | 21 | Sestavení plastového rozvodu vody D 32 mm
91 | 722110811R00 | zátka na potrubí zaslepení | ks | 10 | 0 | 0 | RTS I / 2025 - vlastní | 0 |  | 0 | 0 | 0 | 0 | 0 | 0 | 0 | 0 | 0 | 0 | 21 | 0 | 0 | 7 |  |  |  | 0 | 0 | 0 | 722_ | _72_ | _ | 0 | 0 | 0 | 119 | 0 | 0 | 0 | P | 722 | 21 | zátka na potrubí zaslepení
92 | 722172311R00 | D+M Potrubí plastové PP-R D 20 x 2,8 mm, PN 20 | m | 184 | 0 | 0 | RTS I / 2025 - vlastní | 0 |  | 0 | 0 | 0 | 0 | 0 | 0 | 0 | 0 | 0 | 0 | 21 | 0 | 0 | 7 |  |  |  | 0 | 0 | 0 | 722_ | _72_ | _ | 0 | 0 | 0 | 120 | 0 | 0 | 0 | P | 722 | 21 | D+M Potrubí plastové PP-R D 20 x 2,8 mm, PN 20
93 | 722172312R00 | D+M Potrubí plastové PP-R , D 25 x 3,5 mm, PN 20 | m | 111 | 0 | 0 | RTS I / 2025 - vlastní | 0 |  | 0 | 0 | 0 | 0 | 0 | 0 | 0 | 0 | 0 | 0 | 21 | 0 | 0 | 7 |  |  |  | 0 | 0 | 0 | 722_ | _72_ | _ | 0 | 0 | 0 | 121 | 0 | 0 | 0 | P | 722 | 21 | D+M Potrubí plastové PP-R , D 25 x 3,5 mm, PN 20
94 | 722172313R00 | D+M Potrubí plastové PP-R D 32 x 4,4 mm, PN 20 | m | 31 | 0 | 0 | RTS I / 2025 - vlastní | 0 |  | 0 | 0 | 0 | 0 | 0 | 0 | 0 | 0 | 0 | 0 | 21 | 0 | 0 | 7 |  |  |  | 0 | 0 | 0 | 722_ | _72_ | _ | 0 | 0 | 0 | 122 | 0 | 0 | 0 | P | 722 | 21 | D+M Potrubí plastové PP-R D 32 x 4,4 mm, PN 20
95 | 722172314R00 | D+M Potrubí plastové PP-R , D 40 x 5,5 mm, PN 20 | m | 12 | 0 | 0 | RTS I / 2025 - vlastní | 0 |  | 0 | 0 | 0 | 0 | 0 | 0 | 0 | 0 | 0 | 0 | 21 | 0 | 0 | 7 |  |  |  | 0 | 0 | 0 | 722_ | _72_ | _ | 0 | 0 | 0 | 123 | 0 | 0 | 0 | P | 722 | 21 | D+M Potrubí plastové PP-R , D 40 x 5,5 mm, PN 20
96 | 722172315R00 | D+M Potrubí plastové PP-R , D 50 x 6,9 mm, PN 20 | m | 37 | 0 | 0 | RTS I / 2025 - vlastní | 0 |  | 0 | 0 | 0 | 0 | 0 | 0 | 0 | 0 | 0 | 0 | 21 | 0 | 0 | 7 |  |  |  | 0 | 0 | 0 | 722_ | _72_ | _ | 0 | 0 | 0 | 124 | 0 | 0 | 0 | P | 722 | 21 | D+M Potrubí plastové PP-R , D 50 x 6,9 mm, PN 20
97 | 722181215RW6A | D+M Izolace návleková tl. stěny 25 mm DN 50 polyethylenová | m | 37 | 0 | 0 | RTS I / 2025 - vlastní | 0 |  | 0 | 0 | 0 | 0 | 0 | 0 | 0 | 0 | 0 | 0 | 21 | 0 | 0 | 7 |  |  |  | 0 | 0 | 0 | 722_ | _72_ | _ | 0 | 0 | 0 | 125 | 0 | 0 | 0 | P | 722 | 21 | D+M Izolace návleková tl. stěny 25 mm DN 50 polyethylenová
98 | 722181215RV9A | D+M Izolace návleková tl. stěny 25 mm do DN 40 polyethylenová | m | 12 | 0 | 0 | RTS I / 2025 - vlastní | 0 |  | 0 | 0 | 0 | 0 | 0 | 0 | 0 | 0 | 0 | 0 | 21 | 0 | 0 | 7 |  |  |  | 0 | 0 | 0 | 722_ | _72_ | _ | 0 | 0 | 0 | 126 | 0 | 0 | 0 | P | 722 | 21 | D+M Izolace návleková tl. stěny 25 mm do DN 40 polyethylenová
99 | 722181215RU1A | D+M Izolace návleková tl. stěny 25 mm DN 32 polyethylenová | m | 31 | 0 | 0 | RTS I / 2025 - vlastní | 0 |  | 0 | 0 | 0 | 0 | 0 | 0 | 0 | 0 | 0 | 0 | 21 | 0 | 0 | 7 |  |  |  | 0 | 0 | 0 | 722_ | _72_ | _ | 0 | 0 | 0 | 127 | 0 | 0 | 0 | P | 722 | 21 | D+M Izolace návleková tl. stěny 25 mm DN 32 polyethylenová
100 | 722181215RT8A | D+M zolace návleková tl. stěny 25 mm DN 25 polyethylenová | m | 111 | 0 | 0 | RTS I / 2025 - vlastní | 0 |  | 0 | 0 | 0 | 0 | 0 | 0 | 0 | 0 | 0 | 0 | 21 | 0 | 0 | 7 |  |  |  | 0 | 0 | 0 | 722_ | _72_ | _ | 0 | 0 | 0 | 128 | 0 | 0 | 0 | P | 722 | 21 | D+M zolace návleková tl. stěny 25 mm DN 25 polyethylenová
101 | 722181215RT7A | D+M Izolace návleková tl. stěny 25 mm DN20 polyethylenová DN 20 | m | 184 | 0 | 0 | RTS I / 2025 - vlastní | 0 |  | 0 | 0 | 0 | 0 | 0 | 0 | 0 | 0 | 0 | 0 | 21 | 0 | 0 | 7 |  |  |  | 0 | 0 | 0 | 722_ | _72_ | _ | 0 | 0 | 0 | 129 | 0 | 0 | 0 | P | 722 | 21 | D+M Izolace návleková tl. stěny 25 mm DN20 polyethylenová DN 20
102 | 722290234R00 | Proplach a dezinfekce vodovodního potrubí DN 80 mm | m | 375 | 0 | 0 | RTS I / 2025 - vlastní | 0 |  | 0 | 0 | 0 | 0 | 0 | 0 | 0 | 0 | 0 | 0 | 21 | 0 | 0 | 7 |  |  |  | 0 | 0 | 0 | 722_ | _72_ | _ | 0 | 0 | 0 | 130 | 0 | 0 | 0 | P | 722 | 21 | Proplach a dezinfekce vodovodního potrubí DN 80 mm
103 | 722290215R00 | Tlaková zkouěka vodovodního potrubá do DN 80 | m | 375 | 0 | 0 | RTS I / 2025 - vlastní | 0 |  | 0 | 0 | 0 | 0 | 0 | 0 | 0 | 0 | 0 | 0 | 21 | 0 | 0 | 7 |  |  |  | 0 | 0 | 0 | 722_ | _72_ | _ | 0 | 0 | 0 | 131 | 0 | 0 | 0 | P | 722 | 21 | Tlaková zkouěka vodovodního potrubá do DN 80
104 | 7222456VD | D+M nezánrzný ventil s hadičníkem | ks | 1 | 0 | 0 | RTS I / 2025 - vlastní | 0 |  | 0 | 0 | 0 | 0 | 0 | 0 | 0 | 0 | 0 | 0 | 21 | 0 | 0 | 7 |  |  |  | 0 | 0 | 0 | 722_ | _72_ | _ | 0 | 0 | 0 | 132 | 0 | 0 | 0 | P | 722 | 21 | D+M nezánrzný ventil s hadičníkem
105 | 722130801R00 | Demontáž vodovodního potrubí do DN 32 | m | 375 | 0 | 0 | RTS I / 2025 - vlastní | 0 |  | 0 | 0 | 0 | 0 | 0 | 0 | 0 | 0 | 0 | 0 | 21 | 0 | 0 | 7 |  |  |  | 0 | 0 | 0 | 722_ | _72_ | _ | 0 | 0 | 0 | 133 | 0 | 0 | 0 | P | 722 | 21 | Demontáž vodovodního potrubí do DN 32
106 | 722220851R00 | Demontáž armatur s jedním závitem | kus | 92 | 0 | 0 | RTS I / 2025 - vlastní | 0 |  | 0 | 0 | 0 | 0 | 0 | 0 | 0 | 0 | 0 | 0 | 21 | 0 | 0 | 7 |  |  |  | 0 | 0 | 0 | 722_ | _72_ | _ | 0 | 0 | 0 | 134 | 0 | 0 | 0 | P | 722 | 21 | Demontáž armatur s jedním závitem
107 | 722131934R00 | Propojení dosavadního potrubí | kus | 4 | 0 | 0 | RTS I / 2025 - vlastní | 0 |  | 0 | 0 | 0 | 0 | 0 | 0 | 0 | 0 | 0 | 0 | 21 | 0 | 0 | 7 |  |  |  | 0 | 0 | 0 | 722_ | _72_ | _ | 0 | 0 | 0 | 135 | 0 | 0 | 0 | P | 722 | 21 | Propojení dosavadního potrubí
108 | 722235113R0A | D+M Kulový kohout - G 1/2 | kus | 17 | 0 | 0 | RTS I / 2025 - vlastní | 0 |  | 0 | 0 | 0 | 0 | 0 | 0 | 0 | 0 | 0 | 0 | 21 | 0 | 0 | 7 |  |  |  | 0 | 0 | 0 | 722_ | _72_ | _ | 0 | 0 | 0 | 136 | 0 | 0 | 0 | P | 722 | 21 | D+M Kulový kohout - G 1/2
109 | 722235113R00 | D+M Kohout vodovodní, kulový, , DN 25 mm | kus | 19 | 0 | 0 | RTS I / 2025 - vlastní | 0 |  | 0 | 0 | 0 | 0 | 0 | 0 | 0 | 0 | 0 | 0 | 21 | 0 | 0 | 7 |  |  |  | 0 | 0 | 0 | 722_ | _72_ | _ | 0 | 0 | 0 | 137 | 0 | 0 | 0 | P | 722 | 21 | D+M Kohout vodovodní, kulový, , DN 25 mm
110 | 722235114R00 | Kohout vodovodní, kulový, DN 32 mm | kus | 5 | 0 | 0 | RTS I / 2025 - vlastní | 0 |  | 0 | 0 | 0 | 0 | 0 | 0 | 0 | 0 | 0 | 0 | 21 | 0 | 0 | 7 |  |  |  | 0 | 0 | 0 | 722_ | _72_ | _ | 0 | 0 | 0 | 138 | 0 | 0 | 0 | P | 722 | 21 | Kohout vodovodní, kulový, DN 32 mm
111 | 722235115R00 | D+M Kohout vodovodní, kulový, DN 40 mm | kus | 2 | 0 | 0 | RTS I / 2025 - vlastní | 0 |  | 0 | 0 | 0 | 0 | 0 | 0 | 0 | 0 | 0 | 0 | 21 | 0 | 0 | 7 |  |  |  | 0 | 0 | 0 | 722_ | _72_ | _ | 0 | 0 | 0 | 139 | 0 | 0 | 0 | P | 722 | 21 | D+M Kohout vodovodní, kulový, DN 40 mm
112 | 722190402R00 | D+M Vyvedení a upevnění výpustek DN 20 mm | kus | 91 | 0 | 0 | RTS I / 2025 - vlastní | 0 |  | 0 | 0 | 0 | 0 | 0 | 0 | 0 | 0 | 0 | 0 | 21 | 0 | 0 | 7 |  |  |  | 0 | 0 | 0 | 722_ | _72_ | _ | 0 | 0 | 0 | 140 | 0 | 0 | 0 | P | 722 | 21 | D+M Vyvedení a upevnění výpustek DN 20 mm
113 | 722220122R001 | D+M nástěnky dvojité pro výtokový ventil či vodovodní baterii z červeného bronzu, kompatibilní s potrubím PeXc,D 20x1/2" | pár | 11 | 0 | 0 | RTS I / 2025 - vlastní | 0 |  | 0 | 0 | 0 | 0 | 0 | 0 | 0 | 0 | 0 | 0 | 21 | 0 | 0 | 7 |  |  |  | 0 | 0 | 0 | 722_ | _72_ | _ | 0 | 0 | 0 | 141 | 0 | 0 | 0 | P | 722 | 21 | D+M nástěnky dvojité pro výtokový ventil či vodovodní baterii z červeného bronzu, kompatibilní s potrubím PeXc,D 20x1/2"
| 725 | Zařizovací předměty |  |  |  | 0 | [17 empty] | 0 | 0 | 0
114 | 7259913VD | mřížka krycí přivzdušňovacího ventilu 300x300 | ks | 3 | 0 | 0 | RTS I / 2025 - vlastní | 0 |  | 0 | 0 | 0 | 0 | 0 | 0 | 0 | 0 | 0 | 0 | 21 | 0 | 0 | 7 |  |  |  | 0 | 0 | 0 | 725_ | _72_ | _ | 0 | 0 | 0 | 143 | 0 | 0 | 0 | P | 725 | 21 | mřížka krycí přivzdušňovacího ventilu 300x300
115 | 725980122R00 | D+M Dvířka bílá,200 x 200 mm revizní u čisticích kusů včetně demontáže původních | kus | 8 | 0 | 0 | RTS I / 2025 - vlastní | 0 |  | 0 | 0 | 0 | 0 | 0 | 0 | 0 | 0 | 0 | 0 | 21 | 0 | 0 | 7 |  |  |  | 0 | 0 | 0 | 725_ | _72_ | _ | 0 | 0 | 0 | 144 | 0 | 0 | 0 | P | 725 | 21 | D+M Dvířka bílá,200 x 200 mm revizní u čisticích kusů včetně demontáže původních
116 | 725814125R00 | D+M Ventil pračkový G 1/2" x 3/4 | soubor | 22 | 0 | 0 | RTS I / 2025 - vlastní | 0 |  | 0 | 0 | 0 | 0 | 0 | 0 | 0 | 0 | 0 | 0 | 21 | 0 | 0 | 7 |  |  |  | 0 | 0 | 0 | 725_ | _72_ | _ | 0 | 0 | 0 | 145 | 0 | 0 | 0 | P | 725 | 21 | D+M Ventil pračkový G 1/2" x 3/4
117 | 725810402R00 | D+M Ventil rohový G 1/2x3/8 | soubor | 33 | 0 | 0 | RTS I / 2025 - vlastní | 0 |  | 0 | 0 | 0 | 0 | 0 | 0 | 0 | 0 | 0 | 0 | 21 | 0 | 0 | 7 |  |  |  | 0 | 0 | 0 | 725_ | _72_ | _ | 0 | 0 | 0 | 146 | 0 | 0 | 0 | P | 725 | 21 | D+M Ventil rohový G 1/2x3/8
118 | 725014161R00 | D+M Klozet závěsný včetně sedátka, hl.530 mm | soubor | 4 | 0 | 0 | RTS I / 2025 - vlastní | 0 |  | 0 | 0 | 0 | 0 | 0 | 0 | 0 | 0 | 0 | 0 | 21 | 0 | 0 | 7 |  |  |  | 0 | 0 | 0 | 725_ | _72_ | _ | 0 | 0 | 0 | 147 | 0 | 0 | 0 | P | 725 | 21 | D+M Klozet závěsný včetně sedátka, hl.530 mm
119 | 725211701VD1 | D+M Keramické umyvadlo se zápachovou uzávěrkou ? 32 mm v chromovém provedení, připevněné na stěnu šrouby, bíl | ks | 5 | 0 | 0 | RTS I / 2025 - vlastní | 0 |  | 0 | 0 | 0 | 0 | 0 | 0 | 0 | 0 | 0 | 0 | 21 | 0 | 0 | 7 |  |  |  | 0 | 0 | 0 | 725_ | _72_ | _ | 0 | 0 | 0 | 148 | 0 | 0 | 0 | P | 725 | 21 | D+M Keramické umyvadlo se zápachovou uzávěrkou ? 32 mm v chromovém provedení, připevněné na stěnu šrouby, bíl
120 | 7251110002VD | D+MSprchová vanička 900x900 vč. sifonu DN50 a nožiček | ks | 3 | 0 | 0 | RTS I / 2025 - vlastní | 0 |  | 0 | 0 | 0 | 0 | 0 | 0 | 0 | 0 | 0 | 0 | 21 | 0 | 0 | 7 |  |  |  | 0 | 0 | 0 | 725_ | _72_ | _ | 0 | 0 | 0 | 149 | 0 | 0 | 0 | P | 725 | 21 | D+MSprchová vanička 900x900 vč. sifonu DN50 a nožiček
121 | 725249106R00 | D+M Stěna sprchová rámová skleněná tl. 6 mm dveře posuvné na vaničku 900x900 mm | soubor | 3 | 0 | 0 | RTS I / 2025 - vlastní | 0 |  | 0 | 0 | 0 | 0 | 0 | 0 | 0 | 0 | 0 | 0 | 21 | 0 | 0 | 7 |  |  |  | 0 | 0 | 0 | 725_ | _72_ | _ | 0 | 0 | 0 | 150 | 0 | 0 | 0 | P | 725 | 21 | D+M Stěna sprchová rámová skleněná tl. 6 mm dveře posuvné na vaničku 900x900 mm
122 | 725330913R00 | D+M Keramická samostatně stojící výlevka se sklopnou plastovou mřížkou 425 mm | kus | 3 | 0 | 0 | RTS I / 2025 - vlastní | 0 |  | 0 | 0 | 0 | 0 | 0 | 0 | 0 | 0 | 0 | 0 | 21 | 0 | 0 | 7 |  |  |  | 0 | 0 | 0 | 725_ | _72_ | _ | 0 | 0 | 0 | 151 | 0 | 0 | 0 | P | 725 | 21 | D+M Keramická samostatně stojící výlevka se sklopnou plastovou mřížkou 425 mm
123 | 725823111RT2 | D+M Baterie páková umyvadlová stoján. ruční s výpustí | kus | 5 | 0 | 0 | RTS I / 2025 - vlastní | 0 |  | 0 | 0 | 0 | 0 | 0 | 0 | 0 | 0 | 0 | 0 | 21 | 0 | 0 | 7 |  |  |  | 0 | 0 | 0 | 725_ | _72_ | _ | 0 | 0 | 0 | 152 | 0 | 0 | 0 | P | 725 | 21 | D+M Baterie páková umyvadlová stoján. ruční s výpustí
124 | 725845811R00A | D+M Baterie sprchová nástěnná termostatická chrom, vč. nástěnek a sprchového setu s hlavovou sprchou a ruční sprchou DLE PD | soubor | 3 | 0 | 0 | RTS I / 2025 - vlastní | 0 |  | 0 | 0 | 0 | 0 | 0 | 0 | 0 | 0 | 0 | 0 | 21 | 0 | 0 | 7 |  |  |  | 0 | 0 | 0 | 725_ | _72_ | _ | 0 | 0 | 0 | 153 | 0 | 0 | 0 | P | 725 | 21 | D+M Baterie sprchová nástěnná termostatická chrom, vč. nástěnek a sprchového setu s hlavovou sprchou a ruční sprchou DLE PD
125 | 725825111RT2 | D+M Baterie výlevková nástěnná ruční s prod ramenem | kus | 3 | 0 | 0 | RTS I / 2025 - vlastní | 0 |  | 0 | 0 | 0 | 0 | 0 | 0 | 0 | 0 | 0 | 0 | 21 | 0 | 0 | 7 |  |  |  | 0 | 0 | 0 | 725_ | _72_ | _ | 0 | 0 | 0 | 154 | 0 | 0 | 0 | P | 725 | 21 | D+M Baterie výlevková nástěnná ruční s prod ramenem
126 | 725823114R00 | D+M Baterie s dlouhým raménkem (jídelna) | kus | 1 | 0 | 0 | RTS I / 2025 - vlastní | 0 |  | 0 | 0 | 0 | 0 | 0 | 0 | 0 | 0 | 0 | 0 | 21 | 0 | 0 | 7 |  |  |  | 0 | 0 | 0 | 725_ | _72_ | _ | 0 | 0 | 0 | 155 | 0 | 0 | 0 | P | 725 | 21 | D+M Baterie s dlouhým raménkem (jídelna)
| 726 | Instalační prefabrikáty |  |  |  | 0 | [17 empty] | 0 | 0 | 0
127 | 726211121R00 | D+M Montážní prvek pro závěsné WC, stavební výška 108 cm, se splachovací nádržkou pod omítku pro zazdění | soubor | 4 | 0 | 0 | RTS I / 2025 - vlastní | 0 |  | 0 | 0 | 0 | 0 | 0 | 0 | 0 | 0 | 0 | 0 | 21 | 0 | 0 | 7 |  |  |  | 0 | 0 | 0 | 726_ | _72_ | _ | 0 | 0 | 0 | 157 | 0 | 0 | 0 | P | 726 | 21 | D+M Montážní prvek pro závěsné WC, stavební výška 108 cm, se splachovací nádržkou pod omítku pro zazdění
| 728 | Vzduchotechnika |  |  |  | 0 | [17 empty] | 0 | 0 | 0
128 | 728999301VD | D+M RekupVZT jednotka s protiproudým rekuperátorem, elekrrickým ohřívačem a přímým výparníkem přívod: 10200 m3/h, 450 Pa; odtah: 10200 m3/h, 500 Pa | kpl | 1 | 0 | 0 | RTS I / 2025 - vlastní | 0 |  | 0 | 0 | 0 | 0 | 0 | 0 | 0 | 0 | 0 | 0 | 21 | 0 | 0 | 7 |  |  |  | 0 | 0 | 0 | 728_ | _72_ | _ | 0 | 0 | 0 | 159 | 0 | 0 | 0 | P | 728 | 21 | D+M RekupVZT jednotka s protiproudým rekuperátorem, elekrrickým ohřívačem a přímým výparníkem přívod: 10200 m3/h, 450 Pa; odtah: 10200 m3/h, 500 Pa
129 | 72812R0C | D+M Tlumič hluku 1200x400 - déílka 1000 mm | ks | 4 | 0 | 0 | RTS I / 2025 - vlastní | 0 |  | 0 | 0 | 0 | 0 | 0 | 0 | 0 | 0 | 0 | 0 | 21 | 0 | 0 | 7 |  |  |  | 0 | 0 | 0 | 728_ | _72_ | _ | 0 | 0 | 0 | 160 | 0 | 0 | 0 | P | 728 | 21 | D+M Tlumič hluku 1200x400 - déílka 1000 mm
130 | 72812R0CC | D+M Tlumič hluku s kulisami 1000x400 - déílka 1000 mm | ks | 2 | 0 | 0 | RTS I / 2025 - vlastní | 0 |  | 0 | 0 | 0 | 0 | 0 | 0 | 0 | 0 | 0 | 0 | 21 | 0 | 0 | 7 |  |  |  | 0 | 0 | 0 | 728_ | _72_ | _ | 0 | 0 | 0 | 161 | 0 | 0 | 0 | P | 728 | 21 | D+M Tlumič hluku s kulisami 1000x400 - déílka 1000 mm
131 | 72818R25VD1 | D+M Regulační klapka 500x300 | ks | 1 | 0 | 0 | RTS I / 2025 - vlastní | 0 |  | 0 | 0 | 0 | 0 | 0 | 0 | 0 | 0 | 0 | 0 | 21 | 0 | 0 | 7 |  |  |  | 0 | 0 | 0 | 728_ | _72_ | _ | 0 | 0 | 0 | 162 | 0 | 0 | 0 | P | 728 | 21 | D+M Regulační klapka 500x300
132 | 72818R25VD2 | D+M Regulační klapka -160 | ks | 1 | 0 | 0 | RTS I / 2025 - vlastní | 0 |  | 0 | 0 | 0 | 0 | 0 | 0 | 0 | 0 | 0 | 0 | 21 | 0 | 0 | 7 |  |  |  | 0 | 0 | 0 | 728_ | _72_ | _ | 0 | 0 | 0 | 163 | 0 | 0 | 0 | P | 728 | 21 | D+M Regulační klapka -160
133 | 72818R25VD3 | D+M Regulační klapka 200 | ks | 12 | 0 | 0 | RTS I / 2025 - vlastní | 0 |  | 0 | 0 | 0 | 0 | 0 | 0 | 0 | 0 | 0 | 0 | 21 | 0 | 0 | 7 |  |  |  | 0 | 0 | 0 | 728_ | _72_ | _ | 0 | 0 | 0 | 164 | 0 | 0 | 0 | P | 728 | 21 | D+M Regulační klapka 200
134 | 72818R25VD5 | D+M Regulační klapka -250 | ks | 5 | 0 | 0 | RTS I / 2025 - vlastní | 0 |  | 0 | 0 | 0 | 0 | 0 | 0 | 0 | 0 | 0 | 0 | 21 | 0 | 0 | 7 |  |  |  | 0 | 0 | 0 | 728_ | _72_ | _ | 0 | 0 | 0 | 165 | 0 | 0 | 0 | P | 728 | 21 | D+M Regulační klapka -250
135 | 72818R25VD5 | D+M Regulační klapka -315 | ks | 4 | 0 | 0 | RTS I / 2025 - vlastní | 0 |  | 0 | 0 | 0 | 0 | 0 | 0 | 0 | 0 | 0 | 0 | 21 | 0 | 0 | 7 |  |  |  | 0 | 0 | 0 | 728_ | _72_ | _ | 0 | 0 | 0 | 166 | 0 | 0 | 0 | P | 728 | 21 | D+M Regulační klapka -315
136 | 72818R06VD | D+M čtverhranné potrubí vč.Spojovacího,těsnícího a montážního mater. (závěsy) (70% tvarovek) | m2 | 212 | 0 | 0 | RTS I / 2025 - vlastní | 0 |  | 0 | 0 | 0 | 0 | 0 | 0 | 0 | 0 | 0 | 0 | 21 | 0 | 0 | 7 |  |  |  | 0 | 0 | 0 | 728_ | _72_ | _ | 0 | 0 | 0 | 167 | 0 | 0 | 0 | P | 728 | 21 | D+M čtverhranné potrubí vč.Spojovacího,těsnícího a montážního mater. (závěsy) (70% tvarovek)
137 | 72818R07VD | D+M Kruhové potrubí vč.Spojovacího,těsnícího a montážního mater. (závěsy)pr.160 | m | 6 | 0 | 0 | RTS I / 2025 - vlastní | 0 |  | 0 | 0 | 0 | 0 | 0 | 0 | 0 | 0 | 0 | 0 | 21 | 0 | 0 | 7 |  |  |  | 0 | 0 | 0 | 728_ | _72_ | _ | 0 | 0 | 0 | 168 | 0 | 0 | 0 | P | 728 | 21 | D+M Kruhové potrubí vč.Spojovacího,těsnícího a montážního mater. (závěsy)pr.160
138 | 72818R09VD | D+M Kruhové potrubí vč.Spojovacího,těsnícího a montážního mater. (závěsy)pr.180 | m | 6 | 0 | 0 | RTS I / 2025 - vlastní | 0 |  | 0 | 0 | 0 | 0 | 0 | 0 | 0 | 0 | 0 | 0 | 21 | 0 | 0 | 7 |  |  |  | 0 | 0 | 0 | 728_ | _72_ | _ | 0 | 0 | 0 | 169 | 0 | 0 | 0 | P | 728 | 21 | D+M Kruhové potrubí vč.Spojovacího,těsnícího a montážního mater. (závěsy)pr.180
139 | 72818R10VD | D+M Kruhové potrubí vč.Spojovacího,těsnícího a montážního mater. (závěsy)pr.200 | m | 18 | 0 | 0 | RTS I / 2025 - vlastní | 0 |  | 0 | 0 | 0 | 0 | 0 | 0 | 0 | 0 | 0 | 0 | 21 | 0 | 0 | 7 |  |  |  | 0 | 0 | 0 | 728_ | _72_ | _ | 0 | 0 | 0 | 170 | 0 | 0 | 0 | P | 728 | 21 | D+M Kruhové potrubí vč.Spojovacího,těsnícího a montážního mater. (závěsy)pr.200
140 | 72818R11VD | D+M Kruhové potrubí vč.Spojovacího,těsnícího a montážního mater. (závěsy)pr.250 | m | 32 | 0 | 0 | RTS I / 2025 - vlastní | 0 |  | 0 | 0 | 0 | 0 | 0 | 0 | 0 | 0 | 0 | 0 | 21 | 0 | 0 | 7 |  |  |  | 0 | 0 | 0 | 728_ | _72_ | _ | 0 | 0 | 0 | 171 | 0 | 0 | 0 | P | 728 | 21 | D+M Kruhové potrubí vč.Spojovacího,těsnícího a montážního mater. (závěsy)pr.250
141 | 72818R12VD | D+M Kruhové potrubí vč.Spojovacího,těsnícího a montážního mater. (závěsy)pr.315 | m | 18 | 0 | 0 | RTS I / 2025 - vlastní | 0 |  | 0 | 0 | 0 | 0 | 0 | 0 | 0 | 0 | 0 | 0 | 21 | 0 | 0 | 7 |  |  |  | 0 | 0 | 0 | 728_ | _72_ | _ | 0 | 0 | 0 | 172 | 0 | 0 | 0 | P | 728 | 21 | D+M Kruhové potrubí vč.Spojovacího,těsnícího a montážního mater. (závěsy)pr.315
142 | 72818R51VD | D+M Kruhové potrubí vč.Spojovacího,těsnícího a montážního mater. (závěsy)pr.355 | m | 12 | 0 | 0 | RTS I / 2025 - vlastní | 0 |  | 0 | 0 | 0 | 0 | 0 | 0 | 0 | 0 | 0 | 0 | 21 | 0 | 0 | 7 |  |  |  | 0 | 0 | 0 | 728_ | _72_ | _ | 0 | 0 | 0 | 173 | 0 | 0 | 0 | P | 728 | 21 | D+M Kruhové potrubí vč.Spojovacího,těsnícího a montážního mater. (závěsy)pr.355
143 | 72818R20VD | D+M Odvodní mřížka 525x125 s regulací | ks | 7 | 0 | 0 | RTS I / 2025 - vlastní | 0 |  | 0 | 0 | 0 | 0 | 0 | 0 | 0 | 0 | 0 | 0 | 21 | 0 | 0 | 7 |  |  |  | 0 | 0 | 0 | 728_ | _72_ | _ | 0 | 0 | 0 | 174 | 0 | 0 | 0 | P | 728 | 21 | D+M Odvodní mřížka 525x125 s regulací
144 | 72818R20VD | D+M Přívodníí mřížka 800x300 AD11C | ks | 6 | 0 | 0 | RTS I / 2025 - vlastní | 0 |  | 0 | 0 | 0 | 0 | 0 | 0 | 0 | 0 | 0 | 0 | 21 | 0 | 0 | 7 |  |  |  | 0 | 0 | 0 | 728_ | _72_ | _ | 0 | 0 | 0 | 175 | 0 | 0 | 0 | P | 728 | 21 | D+M Přívodníí mřížka 800x300 AD11C
145 | 72818R32VD | D+M Anemostat přívodu vzduchu - s plenumboxem a pčipojením 250 mm | ks | 10 | 0 | 0 | RTS I / 2025 - vlastní | 0 |  | 0 | 0 | 0 | 0 | 0 | 0 | 0 | 0 | 0 | 0 | 21 | 0 | 0 | 7 |  |  |  | 0 | 0 | 0 | 728_ | _72_ | _ | 0 | 0 | 0 | 176 | 0 | 0 | 0 | P | 728 | 21 | D+M Anemostat přívodu vzduchu - s plenumboxem a pčipojením 250 mm
146 | 72818R33VD | D+M Kaučuková izolace | ks | 40 | 0 | 0 | RTS I / 2025 - vlastní | 0 |  | 0 | 0 | 0 | 0 | 0 | 0 | 0 | 0 | 0 | 0 | 21 | 0 | 0 | 7 |  |  |  | 0 | 0 | 0 | 728_ | _72_ | _ | 0 | 0 | 0 | 177 | 0 | 0 | 0 | P | 728 | 21 | D+M Kaučuková izolace
147 | 728114815R01 | Talířový ventil přívodní | ks | 8 | 0 | 0 | RTS I / 2025 - vlastní | 0 |  | 0 | 0 | 0 | 0 | 0 | 0 | 0 | 0 | 0 | 0 | 21 | 0 | 0 | 7 |  |  |  | 0 | 0 | 0 | 728_ | _72_ | _ | 0 | 0 | 0 | 178 | 0 | 0 | 0 | P | 728 | 21 | Talířový ventil přívodní
148 | 728114815R02 | Talířový ventil odtahový | ks | 8 | 0 | 0 | RTS I / 2025 - vlastní | 0 |  | 0 | 0 | 0 | 0 | 0 | 0 | 0 | 0 | 0 | 0 | 21 | 0 | 0 | 7 |  |  |  | 0 | 0 | 0 | 728_ | _72_ | _ | 0 | 0 | 0 | 179 | 0 | 0 | 0 | P | 728 | 21 | Talířový ventil odtahový
149 | 728214501VD | Kondenzační jednotka , R410A , typ: 22 kW | kpl | 2 | 0 | 0 | RTS I / 2025 - vlastní | 0 |  | 0 | 0 | 0 | 0 | 0 | 0 | 0 | 0 | 0 | 0 | 21 | 0 | 0 | 7 |  |  |  | 0 | 0 | 0 | 728_ | _72_ | _ | 0 | 0 | 0 | 180 | 0 | 0 | 0 | P | 728 | 21 | Kondenzační jednotka , R410A , typ: 22 kW
150 | 728214502VD | VZT řídící box-řízení dle přívodní teploty,ahu box | ks | 2 | 0 | 0 | RTS I / 2025 - vlastní | 0 |  | 0 | 0 | 0 | 0 | 0 | 0 | 0 | 0 | 0 | 0 | 21 | 0 | 0 | 7 |  |  |  | 0 | 0 | 0 | 728_ | _72_ | _ | 0 | 0 | 0 | 181 | 0 | 0 | 0 | P | 728 | 21 | VZT řídící box-řízení dle přívodní teploty,ahu box
151 | 728214503VD | PI485 - el.deska pro připojení na MaR, typ: PMNFP14A1 | ks | 2 | 0 | 0 | RTS I / 2025 - vlastní | 0 |  | 0 | 0 | 0 | 0 | 0 | 0 | 0 | 0 | 0 | 0 | 21 | 0 | 0 | 7 |  |  |  | 0 | 0 | 0 | 728_ | _72_ | _ | 0 | 0 | 0 | 182 | 0 | 0 | 0 | P | 728 | 21 | PI485 - el.deska pro připojení na MaR, typ: PMNFP14A1
152 | 72899201VD | Kabelový ovladač Standard, barevný, ČJ, typ: PREMTB100 | ks | 2 | 0 | 0 | RTS I / 2025 - vlastní | 0 |  | 0 | 0 | 0 | 0 | 0 | 0 | 0 | 0 | 0 | 0 | 21 | 0 | 0 | 7 |  |  |  | 0 | 0 | 0 | 728_ | _72_ | _ | 0 | 0 | 0 | 183 | 0 | 0 | 0 | P | 728 | 21 | Kabelový ovladač Standard, barevný, ČJ, typ: PREMTB100
153 | 72868AA4 | D+M Chladivové potrubí s izolací a komunikačním kabelem včetně montáže 9,52/19,05 | m | 60 | 0 | 0 | RTS I / 2025 - vlastní | 0 |  | 0 | 0 | 0 | 0 | 0 | 0 | 0 | 0 | 0 | 0 | 21 | 0 | 0 | 7 |  |  |  | 0 | 0 | 0 | 728_ | _72_ | _ | 0 | 0 | 0 | 184 | 0 | 0 | 0 | P | 728 | 21 | D+M Chladivové potrubí s izolací a komunikačním kabelem včetně montáže 9,52/19,05
154 | 72816RRBC | D+M Rekuperační jednotka s regulací a el. ohřevem 600 m3/h, 320 Pa vč. regulace - rozložení a složení - zprovoznění | ks | 2 | 0 | 0 | RTS I / 2025 - vlastní | 0 |  | 0 | 0 | 0 | 0 | 0 | 0 | 0 | 0 | 0 | 0 | 21 | 0 | 0 | 7 |  |  |  | 0 | 0 | 0 | 728_ | _72_ | _ | 0 | 0 | 0 | 185 | 0 | 0 | 0 | P | 728 | 21 | D+M Rekuperační jednotka s regulací a el. ohřevem 600 m3/h, 320 Pa vč. regulace - rozložení a složení - zprovoznění
155 | 72818R09VD | Kruhové potrubí vč.Spojovacího,těsnícího a montážního mater. (závěsy)pr.125 | m | 36 | 0 | 0 | RTS I / 2025 - vlastní | 0 |  | 0 | 0 | 0 | 0 | 0 | 0 | 0 | 0 | 0 | 0 | 21 | 0 | 0 | 7 |  |  |  | 0 | 0 | 0 | 728_ | _72_ | _ | 0 | 0 | 0 | 186 | 0 | 0 | 0 | P | 728 | 21 | Kruhové potrubí vč.Spojovacího,těsnícího a montážního mater. (závěsy)pr.125
156 | 72818R07VD | D+M Kruhové potrubí vč.Spojovacího,těsnícího a montážního mater. (závěsy)pr.160 | m | 54 | 0 | 0 | RTS I / 2025 - vlastní | 0 |  | 0 | 0 | 0 | 0 | 0 | 0 | 0 | 0 | 0 | 0 | 21 | 0 | 0 | 7 |  |  |  | 0 | 0 | 0 | 728_ | _72_ | _ | 0 | 0 | 0 | 187 | 0 | 0 | 0 | P | 728 | 21 | D+M Kruhové potrubí vč.Spojovacího,těsnícího a montážního mater. (závěsy)pr.160
157 | 72818R10VD | D+M Kruhové potrubí vč.Spojovacího,těsnícího a montážního mater. (závěsy)pr.200 pr 250 | m | 96 | 0 | 0 | RTS I / 2025 - vlastní | 0 |  | 0 | 0 | 0 | 0 | 0 | 0 | 0 | 0 | 0 | 0 | 21 | 0 | 0 | 7 |  |  |  | 0 | 0 | 0 | 728_ | _72_ | _ | 0 | 0 | 0 | 188 | 0 | 0 | 0 | P | 728 | 21 | D+M Kruhové potrubí vč.Spojovacího,těsnícího a montážního mater. (závěsy)pr.200 pr 250
158 | 72815R00 | Kruhové flexib. potrubí s tlumením hluku a parozábranou vč. spojovacího a montážního mater. | m | 28 | 0 | 0 | RTS I / 2025 - vlastní | 0 |  | 0 | 0 | 0 | 0 | 0 | 0 | 0 | 0 | 0 | 0 | 21 | 0 | 0 | 7 |  |  |  | 0 | 0 | 0 | 728_ | _72_ | _ | 0 | 0 | 0 | 189 | 0 | 0 | 0 | P | 728 | 21 | Kruhové flexib. potrubí s tlumením hluku a parozábranou vč. spojovacího a montážního mater.
159 | 728212712R00 | D+M Fasádní mřížka s ochrannou sítí proti vnikání ptactva a hmyzu 500x500 | kus | 1 | 0 | 0 | RTS I / 2025 - vlastní | 0 |  | 0 | 0 | 0 | 0 | 0 | 0 | 0 | 0 | 0 | 0 | 21 | 0 | 0 | 7 |  |  |  | 0 | 0 | 0 | 728_ | _72_ | _ | 0 | 0 | 0 | 190 | 0 | 0 | 0 | P | 728 | 21 | D+M Fasádní mřížka s ochrannou sítí proti vnikání ptactva a hmyzu 500x500
160 | 728114815R02 | D+M mřížka s regulací 525x 75 | ks | 10 | 0 | 0 | RTS I / 2025 - vlastní | 0 |  | 0 | 0 | 0 | 0 | 0 | 0 | 0 | 0 | 0 | 0 | 21 | 0 | 0 | 7 |  |  |  | 0 | 0 | 0 | 728_ | _72_ | _ | 0 | 0 | 0 | 191 | 0 | 0 | 0 | P | 728 | 21 | D+M mřížka s regulací 525x 75
161 | 72818R33VD | Demontáž stávajících rozvodů VZT včetně VZT jednotky a digestoře a likvidace celkem cca 1000 kg | kg | 300 | 0 | 0 | RTS I / 2025 - vlastní | 0 |  | 0 | 0 | 0 | 0 | 0 | 0 | 0 | 0 | 0 | 0 | 21 | 0 | 0 | 7 |  |  |  | 0 | 0 | 0 | 728_ | _72_ | _ | 0 | 0 | 0 | 192 | 0 | 0 | 0 | P | 728 | 21 | Demontáž stávajících rozvodů VZT včetně VZT jednotky a digestoře a likvidace celkem cca 1000 kg
162 | 72818R00 | Zaregulování vzduchovodů ,hlukové zkoušky | kpl | 1 | 0 | 0 | RTS I / 2025 - vlastní | 0 |  | 0 | 0 | 0 | 0 | 0 | 0 | 0 | 0 | 0 | 0 | 21 | 0 | 0 | 7 |  |  |  | 0 | 0 | 0 | 728_ | _72_ | _ | 0 | 0 | 0 | 193 | 0 | 0 | 0 | P | 728 | 21 | Zaregulování vzduchovodů ,hlukové zkoušky
163 | 72818R01VD | Dopojení digestoří a do stávajícího čtverhranného potrubí | soubor | 1 | 0 | 0 | RTS I / 2025 - vlastní | 0 |  | 0 | 0 | 0 | 0 | 0 | 0 | 0 | 0 | 0 | 0 | 21 | 0 | 0 | 7 |  |  |  | 0 | 0 | 0 | 728_ | _72_ | _ | 0 | 0 | 0 | 194 | 0 | 0 | 0 | P | 728 | 21 | Dopojení digestoří a do stávajícího čtverhranného potrubí
164 | 72812RAR | Dokumentace skutečného provedení stavby v digitální a papírové podobě | ks | 1 | 0 | 0 | RTS I / 2025 - vlastní | 0 |  | 0 | 0 | 0 | 0 | 0 | 0 | 0 | 0 | 0 | 0 | 21 | 0 | 0 | 7 |  |  |  | 0 | 0 | 0 | 728_ | _72_ | _ | 0 | 0 | 0 | 195 | 0 | 0 | 0 | P | 728 | 21 | Dokumentace skutečného provedení stavby v digitální a papírové podobě
165 | 728890813R00 | stavební přípomoci (bourání, dozdivky, požární uzávěry) čistění stávajícíhopotrubí | kpl | 1 | 0 | 0 | RTS I / 2025 - vlastní | 0 |  | 0 | 0 | 0 | 0 | 0 | 0 | 0 | 0 | 0 | 0 | 21 | 0 | 0 | 7 |  |  |  | 0 | 0 | 0 | 728_ | _72_ | _ | 0 | 0 | 0 | 196 | 0 | 0 | 0 | P | 728 | 21 | stavební přípomoci (bourání, dozdivky, požární uzávěry) čistění stávajícíhopotrubí
166 | 728999208VD | Uvední so provozu a zaškolení |  | 3 | 0 | 0 | RTS I / 2025 - vlastní | 0 |  | 0 | 0 | 0 | 0 | 0 | 0 | 0 | 0 | 0 | 0 | 21 | 0 | 0 | 7 |  |  |  | 0 | 0 | 0 | 728_ | _72_ | _ | 0 | 0 | 0 | 197 | 0 | 0 | 0 | P | 728 | 21 | Uvední so provozu a zaškolení
| 73 | Ústřední vytápění |  |  |  | 0 | [17 empty] | 0 | 0 | 0
167 | 733111103R00 | D+M Potrubí závitové bezešvé do DN 20 včetně nátěru | m | 50 | 0 | 0 | RTS I / 2025 - vlastní | 0 |  | 0 | 0 | 0 | 0 | 0 | 0 | 0 | 0 | 0 | 0 | 21 | 0 | 0 | 7 |  |  |  | 0 | 0 | 0 | 73_ | _73_ | _ | 0 | 0 | 0 | 199 | 0 | 0 | 0 | P | 73 | 21 | D+M Potrubí závitové bezešvé do DN 20 včetně nátěru
168 | 731100852R00 | Tlaková a topná zkouška 24 hod dle ČSN 06 0310 včetně zaregulování systému a protokolů | kpl | 1 | 0 | 0 | RTS I / 2025 - vlastní | 0 |  | 0 | 0 | 0 | 0 | 0 | 0 | 0 | 0 | 0 | 0 | 21 | 0 | 0 | 7 |  |  |  | 0 | 0 | 0 | 73_ | _73_ | _ | 0 | 0 | 0 | 200 | 0 | 0 | 0 | P | 73 | 21 | Tlaková a topná zkouška 24 hod dle ČSN 06 0310 včetně zaregulování systému a protokolů
169 | 733191816R00 | Vypuštění a napuštění teplovodního systému | kus | 1 | 0 | 0 | RTS I / 2025 - vlastní | 0 |  | 0 | 0 | 0 | 0 | 0 | 0 | 0 | 0 | 0 | 0 | 21 | 0 | 0 | 7 |  |  |  | 0 | 0 | 0 | 73_ | _73_ | _ | 0 | 0 | 0 | 201 | 0 | 0 | 0 | P | 73 | 21 | Vypuštění a napuštění teplovodního systému
170 | 733190108R00 | Tlaková zkouška potrubí | m | 50 | 0 | 0 | RTS I / 2025 - vlastní | 0 |  | 0 | 0 | 0 | 0 | 0 | 0 | 0 | 0 | 0 | 0 | 21 | 0 | 0 | 7 |  |  |  | 0 | 0 | 0 | 73_ | _73_ | _ | 0 | 0 | 0 | 202 | 0 | 0 | 0 | P | 73 | 21 | Tlaková zkouška potrubí
171 | 733110810R00 | Demontáž potrubí ocelového závitového do DN -32 | m | 20 | 0 | 0 | RTS I / 2025 - vlastní | 0 |  | 0 | 0 | 0 | 0 | 0 | 0 | 0 | 0 | 0 | 0 | 21 | 0 | 0 | 7 |  |  |  | 0 | 0 | 0 | 73_ | _73_ | _ | 0 | 0 | 0 | 203 | 0 | 0 | 0 | P | 73 | 21 | Demontáž potrubí ocelového závitového do DN -32
172 | 7342216X6 | D+M Vyregulování topného systému ventilů s termostatickým ovládáním | kus | 6 | 0 | 0 | RTS I / 2025 - vlastní | 0 |  | 0 | 0 | 0 | 0 | 0 | 0 | 0 | 0 | 0 | 0 | 21 | 0 | 0 | 7 |  |  |  | 0 | 0 | 0 | 73_ | _73_ | _ | 0 | 0 | 0 | 204 | 0 | 0 | 0 | P | 73 | 21 | D+M Vyregulování topného systému ventilů s termostatickým ovládáním
173 | 735111810R00 | Demontáž těles otopných včetně ventilů a konzol | ks | 4 | 0 | 0 | RTS I / 2025 - vlastní | 0 |  | 0 | 0 | 0 | 0 | 0 | 0 | 0 | 0 | 0 | 0 | 21 | 0 | 0 | 7 |  |  |  | 0 | 0 | 0 | 73_ | _73_ | _ | 0 | 0 | 0 | 205 | 0 | 0 | 0 | P | 73 | 21 | Demontáž těles otopných včetně ventilů a konzol
174 | 735157666R00 | Otopné těleso panelové řada 22, v. 600 mm, dl. 1000 mm včetně ventilů a připojení | kus | 1 | 0 | 0 | RTS I / 2025 - vlastní | 0 |  | 0 | 0 | 0 | 0 | 0 | 0 | 0 | 0 | 0 | 0 | 21 | 0 | 0 | 7 |  |  |  | 0 | 0 | 0 | 73_ | _73_ | _ | 0 | 0 | 0 | 206 | 0 | 0 | 0 | P | 73 | 21 | Otopné těleso panelové řada 22, v. 600 mm, dl. 1000 mm včetně ventilů a připojení
175 | 735157662R00 | Otopné těleso panelové řada 22, v. 600 mm, dl. 600 mm včetně připojení šroubení a ventilů | kus | 3 | 0 | 0 | RTS I / 2025 - vlastní | 0 |  | 0 | 0 | 0 | 0 | 0 | 0 | 0 | 0 | 0 | 0 | 21 | 0 | 0 | 7 |  |  |  | 0 | 0 | 0 | 73_ | _73_ | _ | 0 | 0 | 0 | 207 | 0 | 0 | 0 | P | 73 | 21 | Otopné těleso panelové řada 22, v. 600 mm, dl. 600 mm včetně připojení šroubení a ventilů
176 | 735157664R00 | Otopné těleso panelové řada 22, v. 600 mm, dl. 800 mm včetně připojení šroubení a ventilů | kus | 2 | 0 | 0 | RTS I / 2025 - vlastní | 0 |  | 0 | 0 | 0 | 0 | 0 | 0 | 0 | 0 | 0 | 0 | 21 | 0 | 0 | 7 |  |  |  | 0 | 0 | 0 | 73_ | _73_ | _ | 0 | 0 | 0 | 208 | 0 | 0 | 0 | P | 73 | 21 | Otopné těleso panelové řada 22, v. 600 mm, dl. 800 mm včetně připojení šroubení a ventilů
177 | 7342216X1 | D+M Termostatická hlavice typu s vestavěným paroplynovým čidlem, protimrazovou ochranou, rozsah nastavení 5-26°C, se západkovým upevněn | kus | 6 | 0 | 0 | RTS I / 2025 - vlastní | 0 |  | 0 | 0 | 0 | 0 | 0 | 0 | 0 | 0 | 0 | 0 | 21 | 0 | 0 | 7 |  |  |  | 0 | 0 | 0 | 73_ | _73_ | _ | 0 | 0 | 0 | 209 | 0 | 0 | 0 | P | 73 | 21 | D+M Termostatická hlavice typu s vestavěným paroplynovým čidlem, protimrazovou ochranou, rozsah nastavení 5-26°C, se západkovým upevněn
178 | 73732 481299VD | D+M Indikátor topných nákladů radiobvý odečet v pásmu 433,82MHz, obousměrný radiový systém, elektronická plomba rozměry 28,1x38x92,9mm | ks | 6 | 0 | 0 | RTS I / 2025 - vlastní | 0 |  | 0 | 0 | 0 | 0 | 0 | 0 | 0 | 0 | 0 | 0 | 21 | 0 | 0 | 7 |  |  |  | 0 | 0 | 0 | 73_ | _73_ | _ | 0 | 0 | 0 | 210 | 0 | 0 | 0 | P | 73 | 21 | D+M Indikátor topných nákladů radiobvý odečet v pásmu 433,82MHz, obousměrný radiový systém, elektronická plomba rozměry 28,1x38x92,9mm
179 | 733113116R00 | Příplatek za zhotovení přípojky napojení na stáv potrubí | kus | 12 | 0 | 0 | RTS I / 2025 - vlastní | 0 |  | 0 | 0 | 0 | 0 | 0 | 0 | 0 | 0 | 0 | 0 | 21 | 0 | 0 | 7 |  |  |  | 0 | 0 | 0 | 73_ | _73_ | _ | 0 | 0 | 0 | 211 | 0 | 0 | 0 | P | 73 | 21 | Příplatek za zhotovení přípojky napojení na stáv potrubí
| 766 | Konstrukce truhlářské |  |  |  | 0 | [17 empty] | 0 | 0 | 0
180 | 766416133R00 | D+M Obložení stěn březovou překližkou tl 6 mm včetně podkladního dřevěného roštu a zakončení | m2 | 42.51 | 0 | 0 | RTS I / 2025 - vlastní | 0 |  | 0 | 0 | 0 | 0 | 0 | 0 | 0 | 0 | 0 | 0 | 21 | 0 | 0 | 7 |  |  |  | 0 | 0 | 0 | 766_ | _76_ | _ | 0 | 0 | 0 | 213 | 0 | 0 | 0 | P | 766 | 21 | D+M Obložení stěn březovou překližkou tl 6 mm včetně podkladního dřevěného roštu a zakončení
181 | 766661122R00 | Montáž dveří do zárubně,otevíravých | kus | 32 | 0 | 0 | RTS I / 2025 - vlastní | 0 |  | 0 | 0 | 0 | 0 | 0 | 0 | 0 | 0 | 0 | 0 | 21 | 0 | 0 | 7 |  |  |  | 0 | 0 | 0 | 766_ | _76_ | _ | 0 | 0 | 0 | 214 | 0 | 0 | 0 | P | 766 | 21 | Montáž dveří do zárubně,otevíravých
182 | 766670021R00 | Montáž kliky a štítku (zámek standard FAB) | kus | 32 | 0 | 0 | RTS I / 2025 - vlastní | 0 |  | 0 | 0 | 0 | 0 | 0 | 0 | 0 | 0 | 0 | 0 | 21 | 0 | 0 | 7 |  |  |  | 0 | 0 | 0 | 766_ | _76_ | _ | 0 | 0 | 0 | 215 | 0 | 0 | 0 | P | 766 | 21 | Montáž kliky a štítku (zámek standard FAB)
183 | 766DD03VD | Dveře vnitřní plné 800x1970 | ks | 17 | 0 | 0 | RTS I / 2025 - vlastní | 0 |  | 0 | 0 | 0 | 0 | 0 | 0 | 0 | 0 | 0 | 0 | 21 | 0 | 0 | 7 |  |  |  | 0 | 0 | 0 | 766_ | _76_ | _ | 0 | 0 | 0 | 216 | 0 | 0 | 0 | P | 766 | 21 | Dveře vnitřní plné 800x1970
184 | 766DD01VD | Dveře vnitřní plné 600x1970 | ks | 4 | 0 | 0 | RTS I / 2025 - vlastní | 0 |  | 0 | 0 | 0 | 0 | 0 | 0 | 0 | 0 | 0 | 0 | 21 | 0 | 0 | 7 |  |  |  | 0 | 0 | 0 | 766_ | _76_ | _ | 0 | 0 | 0 | 217 | 0 | 0 | 0 | P | 766 | 21 | Dveře vnitřní plné 600x1970
185 | 766DD01VD1 | Dveře vnitřní plné 700x1970 | ks | 5 | 0 | 0 | RTS I / 2025 - vlastní | 0 |  | 0 | 0 | 0 | 0 | 0 | 0 | 0 | 0 | 0 | 0 | 21 | 0 | 0 | 7 |  |  |  | 0 | 0 | 0 | 766_ | _76_ | _ | 0 | 0 | 0 | 218 | 0 | 0 | 0 | P | 766 | 21 | Dveře vnitřní plné 700x1970
186 | 766DD09VD | Dveře vnitřní plné 900 /1970 | ks | 2 | 0 | 0 | RTS I / 2025 - vlastní | 0 |  | 0 | 0 | 0 | 0 | 0 | 0 | 0 | 0 | 0 | 0 | 21 | 0 | 0 | 7 |  |  |  | 0 | 0 | 0 | 766_ | _76_ | _ | 0 | 0 | 0 | 219 | 0 | 0 | 0 | P | 766 | 21 | Dveře vnitřní plné 900 /1970
187 | 7665491463A | Dveřní kování chrom mat | kus | 31 | 0 | 0 | RTS I / 2025 - vlastní | 0 |  | 0 | 0 | 0 | 0 | 0 | 0 | 0 | 0 | 0 | 0 | 21 | 0 | 0 | 7 |  |  |  | 0 | 0 | 0 | 766_ | _76_ | _ | 0 | 0 | 0 | 220 | 0 | 0 | 0 | M | 766 | 21 | Dveřní kování chrom mat
188 | 766999110VD | Dveře protipožární 1750/2200 ocelové prosklené vchod do jídelny s madlem | ks | 2 | 0 | 0 | RTS I / 2025 - vlastní | 0 |  | 0 | 0 | 0 | 0 | 0 | 0 | 0 | 0 | 0 | 0 | 21 | 0 | 0 | 7 |  |  |  | 0 | 0 | 0 | 766_ | _76_ | _ | 0 | 0 | 0 | 221 | 0 | 0 | 0 | M | 766 | 21 | Dveře protipožární 1750/2200 ocelové prosklené vchod do jídelny s madlem
189 | 766999110VD1 | Dveře plné hladké 1450/1970 | ks | 1 | 0 | 0 | RTS I / 2025 - vlastní | 0 |  | 0 | 0 | 0 | 0 | 0 | 0 | 0 | 0 | 0 | 0 | 21 | 0 | 0 | 7 |  |  |  | 0 | 0 | 0 | 766_ | _76_ | _ | 0 | 0 | 0 | 222 | 0 | 0 | 0 | M | 766 | 21 | Dveře plné hladké 1450/1970
190 | 766660122RAB | Dveře 800x1970 k ovladaní stroj výt | kus | 1 | 0 | 0 | RTS I / 2025 - vlastní | 0 |  | 0 | 0 | 0 | 0 | 0 | 0 | 0 | 0 | 0 | 0 | 21 | 0 | 0 | 7 |  |  |  | 0 | 0 | 0 | 766_ | _76_ | _ | 0 | 0 | 0 | 223 | 0 | 0 | 0 | P | 766 | 21 | Dveře 800x1970 k ovladaní stroj výt
| 767 | Konstrukce doplňkové stavební (zámečnické) |  |  |  | 0 | [17 empty] | 0 | 0 | 0
191 | 767911821R00 | Demontáž stávajícího oplocení do 2 m | m | 3 | 0 | 0 | RTS I / 2025 - vlastní | 0 |  | 0 | 0 | 0 | 0 | 0 | 0 | 0 | 0 | 0 | 0 | 21 | 0 | 0 | 7 |  |  |  | 0 | 0 | 0 | 767_ | _76_ | _ | 0 | 0 | 0 | 225 | 0 | 0 | 0 | P | 767 | 21 | Demontáž stávajícího oplocení do 2 m
192 | 767722812R00D | Demontáž vratek a ocelového rámu pro zpětnou montáž | m2 | 1 | 0 | 0 | RTS I / 2025 - vlastní | 0 |  | 0 | 0 | 0 | 0 | 0 | 0 | 0 | 0 | 0 | 0 | 21 | 0 | 0 | 7 |  |  |  | 0 | 0 | 0 | 767_ | _76_ | _ | 0 | 0 | 0 | 226 | 0 | 0 | 0 | P | 767 | 21 | Demontáž vratek a ocelového rámu pro zpětnou montáž
193 | 767991099102VD | Dodávka a montáž hliníkovách rolet s elektro pohonem (oddělení jídelny a chodby od kuch | m | 10.55 | 0 | 0 | RTS I / 2025 - vlastní | 0 |  | 0 | 0 | 0 | 0 | 0 | 0 | 0 | 0 | 0 | 0 | 21 | 0 | 0 | 7 |  |  |  | 0 | 0 | 0 | 767_ | _76_ | _ | 0 | 0 | 0 | 227 | 0 | 0 | 0 | P | 767 | 21 | Dodávka a montáž hliníkovách rolet s elektro pohonem (oddělení jídelny a chodby od kuch
194 | 767999801R00 | Demontáž stávajících rolet a příslušenství | kpl | 1 | 0 | 0 | RTS I / 2025 - vlastní | 0 |  | 0 | 0 | 0 | 0 | 0 | 0 | 0 | 0 | 0 | 0 | 21 | 0 | 0 | 7 |  |  |  | 0 | 0 | 0 | 767_ | _76_ | _ | 0 | 0 | 0 | 228 | 0 | 0 | 0 | P | 767 | 21 | Demontáž stávajících rolet a příslušenství
195 | 767991099101VD | Dodávka a montáž nerezového sloupku 150/150/5 | m | 6.6 | 0 | 0 | RTS I / 2025 - vlastní | 0 |  | 0 | 0 | 0 | 0 | 0 | 0 | 0 | 0 | 0 | 0 | 21 | 0 | 0 | 7 |  |  |  | 0 | 0 | 0 | 767_ | _76_ | _ | 0 | 0 | 0 | 229 | 0 | 0 | 0 | P | 767 | 21 | dodávka a montáž nerezového sloupku 150/150/5
196 | 767915130R00S | Montáž sloupků oplocení do podezdívky rychle tuhnoucími betony | ks | 4 | 0 | 0 | RTS I / 2025 - vlastní | 0 |  | 0 | 0 | 0 | 0 | 0 | 0 | 0 | 0 | 0 | 0 | 21 | 0 | 0 | 7 |  |  |  | 0 | 0 | 0 | 767_ | _76_ | _ | 0 | 0 | 0 | 230 | 0 | 0 | 0 | P | 767 | 21 | Montáž sloupků oplocení do podezdívky rychle tuhnoucími betony
197 | 767920110R00 | Dodávka a montáž žárově zinkovaných sloupků | kus | 4 | 0 | 0 | RTS I / 2025 - vlastní | 0 |  | 0 | 0 | 0 | 0 | 0 | 0 | 0 | 0 | 0 | 0 | 21 | 0 | 0 | 7 |  |  |  | 0 | 0 | 0 | 767_ | _76_ | _ | 0 | 0 | 0 | 231 | 0 | 0 | 0 | P | 767 | 21 | Dodávka a montáž žárově zinkovaných sloupků
198 | 767920230R00 | Montáž demontovaných vrátek oplocení | kus | 1 | 0 | 0 | RTS I / 2025 - vlastní | 0 |  | 0 | 0 | 0 | 0 | 0 | 0 | 0 | 0 | 0 | 0 | 21 | 0 | 0 | 7 |  |  |  | 0 | 0 | 0 | 767_ | _76_ | _ | 0 | 0 | 0 | 232 | 0 | 0 | 0 | P | 767 | 21 | Montáž demontovaných vrátek oplocení
199 | 767995210VD | D+M rámového oplocení po posunu vrátek | m2 | 5.4 | 0 | 0 | RTS I / 2025 - vlastní | 0 |  | 0 | 0 | 0 | 0 | 0 | 0 | 0 | 0 | 0 | 0 | 21 | 0 | 0 | 7 |  |  |  | 0 | 0 | 0 | 767_ | _76_ | _ | 0 | 0 | 0 | 233 | 0 | 0 | 0 | P | 767 | 21 | D+M rámového oplocení po posunu vrátek
| 771 | Podlahy z dlaždic |  |  |  | 0 | [17 empty] | 0 | 0 | 0
200 | 771101101R00 | Vysávání podlah prům.vysavačem pro pokládku dlažby | m2 | 324.16 | 0 | 0 | RTS I / 2025 - vlastní | 0 |  | 0 | 0 | 0 | 0 | 0 | 0 | 0 | 0 | 0 | 0 | 21 | 0 | 0 | 7 |  |  |  | 0 | 0 | 0 | 771_ | _77_ | _ | 0 | 0 | 0 | 235 | 0 | 0 | 0 | P | 771 | 21 | Vysávání podlah prům.vysavačem pro pokládku dlažby
201 | 771101111R00 | D+M Vyrovnání podkladů maltou ze SMS tl. do 10 mm | m2 | 324 | 0 | 0 | RTS I / 2025 - vlastní | 0 |  | 0 | 0 | 0 | 0 | 0 | 0 | 0 | 0 | 0 | 0 | 21 | 0 | 0 | 7 |  |  |  | 0 | 0 | 0 | 771_ | _77_ | _ | 0 | 0 | 0 | 236 | 0 | 0 | 0 | P | 771 | 21 | D+M Vyrovnání podkladů maltou ze SMS tl. do 10 mm
202 | 771101141R00 | D+M Provedení hydroizol. stěrky pod dlažby jednovrstvé | m2 | 339 | 0 | 0 | RTS I / 2025 - vlastní | 0 |  | 0 | 0 | 0 | 0 | 0 | 0 | 0 | 0 | 0 | 0 | 21 | 0 | 0 | 7 |  |  |  | 0 | 0 | 0 | 771_ | _77_ | _ | 0 | 0 | 0 | 237 | 0 | 0 | 0 | P | 771 | 21 | D+M Provedení hydroizol. stěrky pod dlažby jednovrstvé
203 | 771101210RT1 | D+M Penetrace podkladu pod dlažby | m2 | 324 | 0 | 0 | RTS I / 2025 - vlastní | 0 |  | 0 | 0 | 0 | 0 | 0 | 0 | 0 | 0 | 0 | 0 | 21 | 0 | 0 | 7 |  |  |  | 0 | 0 | 0 | 771_ | _77_ | _ | 0 | 0 | 0 | 238 | 0 | 0 | 0 | P | 771 | 21 | D+M Penetrace podkladu pod dlažby
204 | 771101147R00 | D+MBandáž koutů - provedení | m | 240 | 0 | 0 | RTS I / 2025 - vlastní | 0 |  | 0 | 0 | 0 | 0 | 0 | 0 | 0 | 0 | 0 | 0 | 21 | 0 | 0 | 7 |  |  |  | 0 | 0 | 0 | 771_ | _77_ | _ | 0 | 0 | 0 | 239 | 0 | 0 | 0 | P | 771 | 21 | D+MBandáž koutů - provedení
205 | 771111122R00 | D+M podlahových lišt přechodových 0,9 m | m | 3.6 | 0 | 0 | RTS I / 2025 - vlastní | 0 |  | 0 | 0 | 0 | 0 | 0 | 0 | 0 | 0 | 0 | 0 | 21 | 0 | 0 | 7 |  |  |  | 0 | 0 | 0 | 771_ | _77_ | _ | 0 | 0 | 0 | 240 | 0 | 0 | 0 | P | 771 | 21 | D+M podlahových lišt přechodových 0,9 m
206 | 771570014RAI | Pokládka Dlažba z dlaždic keramických 30 x 30 cm včetně soklu | m2 | 324.2 | 0 | 0 | RTS I / 2025 - vlastní | 0 |  | 0 | 0 | 0 | 0 | 0 | 0 | 0 | 0 | 0 | 0 | 21 | 0 | 0 | 7 |  |  |  | 0 | 0 | 0 | 771_ | _77_ | _ | 0 | 0 | 0 | 241 | 0 | 0 | 0 | P | 771 | 21 | Pokládka Dlažba z dlaždic keramických 30 x 30 cm včetně soklu
207 | 771578011RT2 | D+M Spára podlaha - stěna, silikonem | m | 240 | 0 | 0 | RTS I / 2025 - vlastní | 0 |  | 0 | 0 | 0 | 0 | 0 | 0 | 0 | 0 | 0 | 0 | 21 | 0 | 0 | 7 |  |  |  | 0 | 0 | 0 | 771_ | _77_ | _ | 0 | 0 | 0 | 242 | 0 | 0 | 0 | P | 771 | 21 | D+M Spára podlaha - stěna, silikonem
208 | 771579793RT3 | Příplatek za spárovací hmotu - plošně,keram.dlažba | m2 | 324.2 | 0 | 0 | RTS I / 2025 - vlastní | 0 |  | 0 | 0 | 0 | 0 | 0 | 0 | 0 | 0 | 0 | 0 | 21 | 0 | 0 | 7 |  |  |  | 0 | 0 | 0 | 771_ | _77_ | _ | 0 | 0 | 0 | 243 | 0 | 0 | 0 | P | 771 | 21 | Příplatek za spárovací hmotu - plošně,keram.dlažba
209 | 59764210 | Dlažba 300x300x9 mm slinutá protiskluzná R11 ( R12) | m2 | 384.34 | 0 | 0 | RTS I / 2025 - vlastní | 0 |  | 0 | 0 | 0 | 0 | 0 | 0 | 0 | 0 | 0 | 0 | 21 | 0 | 0 | 7 |  |  |  | 0 | 0 | 0 | 771_ | _77_ | _ | 0 | 0 | 0 | 244 | 0 | 0 | 0 | M | 771 | 21 | Dlažba 300x300x9 mm slinutá protiskluzná R11 ( R12)
210 | 771411016R00 | D+M soklíků rovných z obkladaček pórovinových, výšky 100 mm | m | 254 | 0 | 0 | RTS I / 2025 - vlastní | 0 |  | 0 | 0 | 0 | 0 | 0 | 0 | 0 | 0 | 0 | 0 | 21 | 0 | 0 | 7 |  |  |  | 0 | 0 | 0 | 771_ | _77_ | _ | 0 | 0 | 0 | 245 | 0 | 0 | 0 | P | 771 | 21 | D+M soklíků rovných z obkladaček pórovinových, výšky 100 mm
211 | 771577113R00 | D+M dilatační podlahová lišta do dlažby | m | 16 | 0 | 0 | RTS I / 2025 - vlastní | 0 |  | 0 | 0 | 0 | 0 | 0 | 0 | 0 | 0 | 0 | 0 | 21 | 0 | 0 | 7 |  |  |  | 0 | 0 | 0 | 771_ | _77_ | _ | 0 | 0 | 0 | 246 | 0 | 0 | 0 | P | 771 | 21 | D+M dilatační podlahová lišta do dlažby
| 776 | Podlahy povlakové |  |  |  | 0 | [17 empty] | 0 | 0 | 0
212 | 776511820R00 | Odstranění PVC a koberců lepených s podložkou | m2 | 276.5 | 0 | 0 | RTS I / 2025 - vlastní | 0 |  | 0 | 0 | 0 | 0 | 0 | 0 | 0 | 0 | 0 | 0 | 21 | 0 | 0 | 7 |  |  |  | 0 | 0 | 0 | 776_ | _77_ | _ | 0 | 0 | 0 | 248 | 0 | 0 | 0 | P | 776 | 21 | Odstranění PVC a koberců lepených s podložkou
213 | 776101101R00 | Vysávání podlahy průmyslovým vysavačem pod povlakové podlahy | m2 | 415.5 | 0 | 0 | RTS I / 2025 - vlastní | 0 |  | 0 | 0 | 0 | 0 | 0 | 0 | 0 | 0 | 0 | 0 | 21 | 0 | 0 | 7 |  |  |  | 0 | 0 | 0 | 776_ | _77_ | _ | 0 | 0 | 0 | 249 | 0 | 0 | 0 | P | 776 | 21 | Vysávání podlahy průmyslovým vysavačem pod povlakové podlahy
214 | 776101115R00 | Vyrovnání podkladů samonivelační hmotou včetně dodávky hmoty | m2 | 415.5 | 0 | 0 | RTS I / 2025 - vlastní | 0 |  | 0 | 0 | 0 | 0 | 0 | 0 | 0 | 0 | 0 | 0 | 21 | 0 | 0 | 7 |  |  |  | 0 | 0 | 0 | 776_ | _77_ | _ | 0 | 0 | 0 | 250 | 0 | 0 | 0 | P | 776 | 21 | Vyrovnání podkladů samonivelační hmotou včetně dodávky hmoty
215 | 776101121R00 | Provedení penetrace podkladu pod povlakové podlahové krytiny a samonivelační hmoty | m2 | 415.5 | 0 | 0 | RTS I / 2025 - vlastní | 0 |  | 0 | 0 | 0 | 0 | 0 | 0 | 0 | 0 | 0 | 0 | 21 | 0 | 0 | 7 |  |  |  | 0 | 0 | 0 | 776_ | _77_ | _ | 0 | 0 | 0 | 251 | 0 | 0 | 0 | P | 776 | 21 | Provedení penetrace podkladu pod povlakové podlahové krytiny a samonivelační hmoty
216 | 776401800RT1 | Demontáž soklíků nebo lišt, pryžových nebo z PVC | m | 120 | 0 | 0 | RTS I / 2025 - vlastní | 0 |  | 0 | 0 | 0 | 0 | 0 | 0 | 0 | 0 | 0 | 0 | 21 | 0 | 0 | 7 |  |  |  | 0 | 0 | 0 | 776_ | _77_ | _ | 0 | 0 | 0 | 252 | 0 | 0 | 0 | P | 776 | 21 | Demontáž soklíků nebo lišt, pryžových nebo z PVC
217 | 776210300RU1 | D+M Lepení hran pryžových na stupně včetně dodávky hran | m | 19 | 0 | 0 | RTS I / 2025 - vlastní | 0 |  | 0 | 0 | 0 | 0 | 0 | 0 | 0 | 0 | 0 | 0 | 21 | 0 | 0 | 7 |  |  |  | 0 | 0 | 0 | 776_ | _77_ | _ | 0 | 0 | 0 | 253 | 0 | 0 | 0 | P | 776 | 21 | D+M Lepení hran pryžových na stupně včetně dodávky hran
218 | 776220110RU2 | D+M Lepení povlakové podlahy z PVC na stupnice rovné včetně podlahoviny tl. 2,0 mm | m | 19 | 0 | 0 | RTS I / 2025 - vlastní | 0 |  | 0 | 0 | 0 | 0 | 0 | 0 | 0 | 0 | 0 | 0 | 21 | 0 | 0 | 7 |  |  |  | 0 | 0 | 0 | 776_ | _77_ | _ | 0 | 0 | 0 | 254 | 0 | 0 | 0 | P | 776 | 21 | D+M Lepení povlakové podlahy z PVC na stupnice rovné včetně podlahoviny tl. 2,0 mm
219 | 776220200RU2 | Lepení povlakové podlahy z PVC na podstupnice včetně podlahoviny tl. 2,0 mm | m | 19 | 0 | 0 | RTS I / 2025 - vlastní | 0 |  | 0 | 0 | 0 | 0 | 0 | 0 | 0 | 0 | 0 | 0 | 21 | 0 | 0 | 7 |  |  |  | 0 | 0 | 0 | 776_ | _77_ | _ | 0 | 0 | 0 | 255 | 0 | 0 | 0 | P | 776 | 21 | Lepení povlakové podlahy z PVC na podstupnice včetně podlahoviny tl. 2,0 mm
220 | 776521100RU2 | Lepení povlakové podlahy z pásů PVC na lepidlo včetně podlahoviny , tl. 2,0 mm | m2 | 23 | 0 | 0 | RTS I / 2025 - vlastní | 0 |  | 0 | 0 | 0 | 0 | 0 | 0 | 0 | 0 | 0 | 0 | 21 | 0 | 0 | 7 |  |  |  | 0 | 0 | 0 | 776_ | _77_ | _ | 0 | 0 | 0 | 256 | 0 | 0 | 0 | P | 776 | 21 | Lepení povlakové podlahy z pásů PVC na lepidlo včetně podlahoviny , tl. 2,0 mm
221 | 776421100RU1 | Lepení podlahových soklíků z PVC a vinylu včetně dodávky soklíku | m | 108 | 0 | 0 | RTS I / 2025 - vlastní | 0 |  | 0 | 0 | 0 | 0 | 0 | 0 | 0 | 0 | 0 | 0 | 21 | 0 | 0 | 7 |  |  |  | 0 | 0 | 0 | 776_ | _77_ | _ | 0 | 0 | 0 | 257 | 0 | 0 | 0 | P | 776 | 21 | Lepení podlahových soklíků z PVC a vinylu včetně dodávky soklíku
222 | 776521200RV2 | D+M Lepení povlakové podlahy PVC a CV (vinyl) včetně vinylové podlahoviny tl. 2,5 mm | m2 | 265 | 0 | 0 | RTS I / 2025 - vlastní | 0 |  | 0 | 0 | 0 | 0 | 0 | 0 | 0 | 0 | 0 | 0 | 21 | 0 | 0 | 7 |  |  |  | 0 | 0 | 0 | 776_ | _77_ | _ | 0 | 0 | 0 | 258 | 0 | 0 | 0 | P | 776 | 21 | D+M Lepení povlakové podlahy PVC a CV (vinyl) včetně vinylové podlahoviny tl. 2,5 mm
223 | 776522110RT4 | Lepení povlakové podlahy z pásů PVC Altro, mokrý a mastný provoz včetně dodávky podlahoviny tl. 3,0 mm | m2 | 139 | 0 | 0 | RTS I / 2025 - vlastní | 0 |  | 0 | 0 | 0 | 0 | 0 | 0 | 0 | 0 | 0 | 0 | 21 | 0 | 0 | 7 |  |  |  | 0 | 0 | 0 | 776_ | _77_ | _ | 0 | 0 | 0 | 259 | 0 | 0 | 0 | P | 776 | 21 | Lepení povlakové podlahy z pásů PVC Altro, mokrý provoz včetně dodávky podlahoviny tl. 3,0 mm
224 | 776422210R00 | Úprava soklíků Altro ve vnějších i vnitřních rozích včetně úprav u vpustí | kus | 67 | 0 | 0 | RTS I / 2025 - vlastní | 0 |  | 0 | 0 | 0 | 0 | 0 | 0 | 0 | 0 | 0 | 0 | 21 | 0 | 0 | 7 |  |  |  | 0 | 0 | 0 | 776_ | _77_ | _ | 0 | 0 | 0 | 260 | 0 | 0 | 0 | P | 776 | 21 | Úprava soklíků Altro ve vnějších i vnitřních rozích včetně úprav u vpustí
225 | 776422130R00 | Napojení krytiny Altro na stěnu čepcovým těsněním C8 | m | 94.1 | 0 | 0 | RTS I / 2025 - vlastní | 0 |  | 0 | 0 | 0 | 0 | 0 | 0 | 0 | 0 | 0 | 0 | 21 | 0 | 0 | 7 |  |  |  | 0 | 0 | 0 | 776_ | _77_ | _ | 0 | 0 | 0 | 261 | 0 | 0 | 0 | P | 776 | 21 | Napojení krytiny Altro na stěnu čepcovým těsněním C8
| 781 | Obklady (keramické) |  |  |  | 0 | [17 empty] | 0 | 0 | 0
226 | 781101111R00 | Vyrovnání podkladu maltou ze SMS tl. do 7 mm | m2 | 545 | 0 | 0 | RTS I / 2025 - vlastní | 0 |  | 0 | 0 | 0 | 0 | 0 | 0 | 0 | 0 | 0 | 0 | 21 | 0 | 0 | 7 |  |  |  | 0 | 0 | 0 | 781_ | _78_ | _ | 0 | 0 | 0 | 263 | 0 | 0 | 0 | P | 781 | 21 | Vyrovnání podkladu maltou ze SMS tl. do 7 mm
227 | 781101210RT1 | Penetrace podkladu pod obklady | m2 | 545 | 0 | 0 | RTS I / 2025 - vlastní | 0 |  | 0 | 0 | 0 | 0 | 0 | 0 | 0 | 0 | 0 | 0 | 21 | 0 | 0 | 7 |  |  |  | 0 | 0 | 0 | 781_ | _78_ | _ | 0 | 0 | 0 | 264 | 0 | 0 | 0 | P | 781 | 21 | Penetrace podkladu pod obklady
228 | 781111116R00 | Otvor v obkladačce diamant.korunkou prům.do 90 mm | kus | 70 | 0 | 0 | RTS I / 2025 - vlastní | 0 |  | 0 | 0 | 0 | 0 | 0 | 0 | 0 | 0 | 0 | 0 | 21 | 0 | 0 | 7 |  |  |  | 0 | 0 | 0 | 781_ | _78_ | _ | 0 | 0 | 0 | 265 | 0 | 0 | 0 | P | 781 | 21 | Otvor v obkladačce diamant.korunkou prům.do 90 mm
229 | 781497111RS2 | D+M Lišta hliníková ukončovací nebo rohová k obkladům | m | 74.4 | 0 | 0 | RTS I / 2025 - vlastní | 0 |  | 0 | 0 | 0 | 0 | 0 | 0 | 0 | 0 | 0 | 0 | 21 | 0 | 0 | 7 |  |  |  | 0 | 0 | 0 | 781_ | _78_ | _ | 0 | 0 | 0 | 266 | 0 | 0 | 0 | P | 781 | 21 | D+M Lišta hliníková ukončovací nebo rohová k obkladům
230 | 781475116RU1 | Obklad vnitřní stěn keramický, do tmele do 30x30 cm | m2 | 545 | 0 | 0 | RTS I / 2025 - vlastní | 0 |  | 0 | 0 | 0 | 0 | 0 | 0 | 0 | 0 | 0 | 0 | 21 | 0 | 0 | 7 |  |  |  | 0 | 0 | 0 | 781_ | _78_ | _ | 0 | 0 | 0 | 267 | 0 | 0 | 0 | P | 781 | 21 | Obklad vnitřní stěn keramický, do tmele do 30x30 cm
231 | 781779701R00 | Přípl.za práci v omez.prostoru | m2 | 100 | 0 | 0 | RTS I / 2025 - vlastní | 0 |  | 0 | 0 | 0 | 0 | 0 | 0 | 0 | 0 | 0 | 0 | 21 | 0 | 0 | 7 |  |  |  | 0 | 0 | 0 | 781_ | _78_ | _ | 0 | 0 | 0 | 268 | 0 | 0 | 0 | P | 781 | 21 | Přípl.za práci v omez.prostoru
232 | 781779705RT2 | Příplatek za spár.hmotu-plošně | m2 | 545 | 0 | 0 | RTS I / 2025 - vlastní | 0 |  | 0 | 0 | 0 | 0 | 0 | 0 | 0 | 0 | 0 | 0 | 21 | 0 | 0 | 7 |  |  |  | 0 | 0 | 0 | 781_ | _78_ | _ | 0 | 0 | 0 | 269 | 0 | 0 | 0 | P | 781 | 21 | Příplatek za spár.hmotu-plošně
233 | 597813667 | Obkládačka 200*250 standard | m2 | 599.5 | 0 | 0 | RTS I / 2025 - vlastní | 0 |  | 0 | 0 | 0 | 0 | 0 | 0 | 0 | 0 | 0 | 0 | 21 | 0 | 0 | 7 |  |  |  | 0 | 0 | 0 | 781_ | _78_ | _ | 0 | 0 | 0 | 270 | 0 | 0 | 0 | M | 781 | 21 | Obkládačka 200*250 standard
234 | 781497121RSR | Lišta hliníková rohová 40x40 ochrana rohů zdí | m | 56 | 0 | 0 | RTS I / 2025 - vlastní | 0 |  | 0 | 0 | 0 | 0 | 0 | 0 | 0 | 0 | 0 | 0 | 21 | 0 | 0 | 7 |  |  |  | 0 | 0 | 0 | 781_ | _78_ | _ | 0 | 0 | 0 | 271 | 0 | 0 | 0 | P | 781 | 21 | Lišta hliníková rohová 40x40 ochrana rohů zdí
| 783 | Nátěry |  |  |  | 0 | [17 empty] | 0 | 0 | 0
235 | 783893382R00 | Nátěr sanační vlhkého zdiva | m2 | 176 | 0 | 0 | RTS I / 2025 - vlastní | 0 |  | 0 | 0 | 0 | 0 | 0 | 0 | 0 | 0 | 0 | 0 | 21 | 0 | 0 | 7 |  |  |  | 0 | 0 | 0 | 783_ | _78_ | _ | 0 | 0 | 0 | 273 | 0 | 0 | 0 | P | 783 | 21 | Nátěr sanační vlhkého zdiva
236 | 783897131R00 | Nátěr betonových povrchů vodoodpudivý bezprašný | m2 | 29 | 0 | 0 | RTS I / 2025 - vlastní | 0 |  | 0 | 0 | 0 | 0 | 0 | 0 | 0 | 0 | 0 | 0 | 21 | 0 | 0 | 7 |  |  |  | 0 | 0 | 0 | 783_ | _78_ | _ | 0 | 0 | 0 | 274 | 0 | 0 | 0 | P | 783 | 21 | Nátěr betonových povrchů vodoodpudivý bezprašný
237 | 783201831R00 | Odstr. nátěrů z kovových konstr. chem.odstraňovači | m2 | 2.16 | 0 | 0 | RTS I / 2025 - vlastní | 0 |  | 0 | 0 | 0 | 0 | 0 | 0 | 0 | 0 | 0 | 0 | 21 | 0 | 0 | 7 |  |  |  | 0 | 0 | 0 | 783_ | _78_ | _ | 0 | 0 | 0 | 275 | 0 | 0 | 0 | P | 783 | 21 | Odstr. nátěrů z kovových konstr. chem.odstraňovači
238 | 783222120RT1 | Nátěr syntetický kov.konstrukcí 2x přímo na rez | m2 | 2.1 | 0 | 0 | RTS I / 2025 - vlastní | 0 |  | 0 | 0 | 0 | 0 | 0 | 0 | 0 | 0 | 0 | 0 | 21 | 0 | 0 | 7 |  |  |  | 0 | 0 | 0 | 783_ | _78_ | _ | 0 | 0 | 0 | 276 | 0 | 0 | 0 | P | 783 | 21 | Nátěr syntetický kov.konstrukcí 2x přímo na rez
239 | 783120010RAE | Nátěr zárubní | ks | 31 | 0 | 0 | RTS I / 2025 - vlastní | 0 |  | 0 | 0 | 0 | 0 | 0 | 0 | 0 | 0 | 0 | 0 | 21 | 0 | 0 | 7 |  |  |  | 0 | 0 | 0 | 783_ | _78_ | _ | 0 | 0 | 0 | 277 | 0 | 0 | 0 | P | 783 | 21 | Nátěr zárubní
240 | 783424340R00 | D+M Nátěr syntet. trubky do 80 mm Z+2x +1x email | m | 128 | 0 | 0 | RTS I / 2025 - vlastní | 0 |  | 0 | 0 | 0 | 0 | 0 | 0 | 0 | 0 | 0 | 0 | 21 | 0 | 0 | 7 |  |  |  | 0 | 0 | 0 | 783_ | _78_ | _ | 0 | 0 | 0 | 278 | 0 | 0 | 0 | P | 783 | 21 | D+M Nátěr syntet. trubky do 80 mm Z+2x +1x email
241 | 783401811R00 | Odstranění a ( obroušení) nátěru z trubky do 80 mm | m | 72 | 0 | 0 | RTS I / 2025 - vlastní | 0 |  | 0 | 0 | 0 | 0 | 0 | 0 | 0 | 0 | 0 | 0 | 21 | 0 | 0 | 7 |  |  |  | 0 | 0 | 0 | 783_ | _78_ | _ | 0 | 0 | 0 | 279 | 0 | 0 | 0 | P | 783 | 21 | Odstranění a ( obroušení) nátěru z trubky do 80 mm
242 | 783324140R00 | Nátěr syntetický . radiátorů Z +1x + 1x email | ks | 20 | 0 | 0 | RTS I / 2025 - vlastní | 0 |  | 0 | 0 | 0 | 0 | 0 | 0 | 0 | 0 | 0 | 0 | 21 | 0 | 0 | 7 |  |  |  | 0 | 0 | 0 | 783_ | _78_ | _ | 0 | 0 | 0 | 280 | 0 | 0 | 0 | P | 783 | 21 | Nátěr syntetický . radiátorů Z +1x + 1x email
| 784 | Malby |  |  |  | 0 | [17 empty] | 0 | 0 | 0
243 | 7840001020VD | D+M omyvatelný nátěr emailový včetně úpravy podkladu | m2 | 263.3 | 0 | 0 | RTS I / 2025 - vlastní | 0 |  | 0 | 0 | 0 | 0 | 0 | 0 | 0 | 0 | 0 | 0 | 21 | 0 | 0 | 7 |  |  |  | 0 | 0 | 0 | 784_ | _78_ | _ | 0 | 0 | 0 | 282 | 0 | 0 | 0 | P | 784 | 21 | D+M omyvatelný nátěr emailový včetně úpravy podkladu
244 | 784011121R00 | D+M Broušení štuků a nových omítek | m2 | 937.26 | 0 | 0 | RTS I / 2025 - vlastní | 0 |  | 0 | 0 | 0 | 0 | 0 | 0 | 0 | 0 | 0 | 0 | 21 | 0 | 0 | 7 |  |  |  | 0 | 0 | 0 | 784_ | _78_ | _ | 0 | 0 | 0 | 283 | 0 | 0 | 0 | P | 784 | 21 | D+M Broušení štuků a nových omítek
245 | 784011211RT3 | Olepování vnitřních ploch | m | 600 | 0 | 0 | RTS I / 2025 - vlastní | 0 |  | 0 | 0 | 0 | 0 | 0 | 0 | 0 | 0 | 0 | 0 | 21 | 0 | 0 | 7 |  |  |  | 0 | 0 | 0 | 784_ | _78_ | _ | 0 | 0 | 0 | 284 | 0 | 0 | 0 | P | 784 | 21 | Olepování vnitřních ploch
246 | 784111101R00 | D+M Penetrace podkladu nátěrem 1 x | m2 | 1755 | 0 | 0 | RTS I / 2025 - vlastní | 0 |  | 0 | 0 | 0 | 0 | 0 | 0 | 0 | 0 | 0 | 0 | 21 | 0 | 0 | 7 |  |  |  | 0 | 0 | 0 | 784_ | _78_ | _ | 0 | 0 | 0 | 285 | 0 | 0 | 0 | P | 784 | 21 | D+M Penetrace podkladu nátěrem 1 x
247 | 784195322R00 | D+M Malba bílá, bez penetrace,2 x | m2 | 1755 | 0 | 0 | RTS I / 2025 - vlastní | 0 |  | 0 | 0 | 0 | 0 | 0 | 0 | 0 | 0 | 0 | 0 | 21 | 0 | 0 | 7 |  |  |  | 0 | 0 | 0 | 784_ | _78_ | _ | 0 | 0 | 0 | 286 | 0 | 0 | 0 | P | 784 | 21 | D+M Malba bílá, bez penetrace,2 x
248 | 784011221RT2 | Zakrytí předmětů, včetně odstranění | m2 | 600 | 0 | 0 | RTS I / 2025 - vlastní | 0 |  | 0 | 0 | 0 | 0 | 0 | 0 | 0 | 0 | 0 | 0 | 21 | 0 | 0 | 7 |  |  |  | 0 | 0 | 0 | 784_ | _78_ | _ | 0 | 0 | 0 | 287 | 0 | 0 | 0 | P | 784 | 21 | Zakrytí předmětů, včetně odstranění
249 | 784403803R01 | D+M Odmaštění maleb omytím | m2 | 1755 | 0 | 0 | RTS I / 2025 - vlastní | 0 |  | 0 | 0 | 0 | 0 | 0 | 0 | 0 | 0 | 0 | 0 | 21 | 0 | 0 | 7 |  |  |  | 0 | 0 | 0 | 784_ | _78_ | _ | 0 | 0 | 0 | 288 | 0 | 0 | 0 | P | 784 | 21 | D+M Odmaštění maleb omytím
| 794 | zařízení kuchyní samostatné výběrové řízení |  |  |  | 0 | [17 empty] | 0 | 0 | 0
250 | 794112 | D+M zařízení list 4 | kus | 1 | 0 | 0 | RTS I / 2025 - vlastní | 0 |  | 0 | 0 | 0 | 0 | 0 | 0 | 0 | 0 | 0 | 0 | 21 | 0 | 0 | 7 |  |  |  | 0 | 0 | 0 | 794_ | _79_ | _ | 0 | 0 | 0 | 290 | 0 | 0 | 0 | P | 794 | 21 | D+M zařízení list 4
251 | 794112 | D+M Celkem monitoring HACCP | kus | 1 | 0 | 0 | RTS I / 2025 - vlastní | 0 |  | 0 | 0 | 0 | 0 | 0 | 0 | 0 | 0 | 0 | 0 | 21 | 0 | 0 | 7 |  |  |  | 0 | 0 | 0 | 794_ | _79_ | _ | 0 | 0 | 0 | 291 | 0 | 0 | 0 | P | 794 | 21 | D+M Celkem monitoring HACCP
252 | 794112 | D+M Rozpočet inventář celkem | kus | 1 | 0 | 0 | RTS I / 2025 - vlastní | 0 |  | 0 | 0 | 0 | 0 | 0 | 0 | 0 | 0 | 0 | 0 | 21 | 0 | 0 | 7 |  |  |  | 0 | 0 | 0 | 794_ | _79_ | _ | 0 | 0 | 0 | 292 | 0 | 0 | 0 | P | 794 | 21 | D+M Rozpočet inventář celkem
| 795 | Vybavení ostatní dodáváno společně s technologií |  |  |  | 0 | [17 empty] | 0 | 0 | 0
253 | 7951214VD | D+M Stůl jídelní 1400 x 700 | ks | 38 | 0 | 0 | RTS I / 2025 - vlastní | 0 |  | 0 | 0 | 0 | 0 | 0 | 0 | 0 | 0 | 0 | 0 | 21 | 0 | 0 | 7 |  |  |  | 0 | 0 | 0 | 795_ | _79_ | _ | 0 | 0 | 0 | 294 | 0 | 0 | 0 | P | 795 | 21 | D+M Stůl jídelní 1400 x 700
254 | 7951215VD | D+M kovová jídelní židle do školních provozů | ks | 164 | 0 | 0 | RTS I / 2025 - vlastní | 0 |  | 0 | 0 | 0 | 0 | 0 | 0 | 0 | 0 | 0 | 0 | 21 | 0 | 0 | 7 |  |  |  | 0 | 0 | 0 | 795_ | _79_ | _ | 0 | 0 | 0 | 295 | 0 | 0 | 0 | P | 795 | 21 | D+M kovová jídelní židle do školních provozů
| 89 | Ostatní konstrukce a práce na trubním vedení |  |  |  | 0 | [17 empty] | 0 | 0 | 0
255 | 893215121T00 | D+M Š1,2 revizní šachta betonová monolitická DN 600/900 mm pro zpětnou klapku s ocelovým poklopem | ks | 2 | 0 | 0 | RTS I / 2025 - vlastní | 0 |  | 0 | 0 | 0 | 0 | 0 | 0 | 0 | 0 | 0 | 0 | 21 | 0 | 0 | 1 |  |  |  | 0 | 0 | 0 | 89_ | _8_ | _ | 0 | 0 | 0 | 297 | 0 | 0 | 0 | P | 89 | 21 | D+M Š1,2 revizní šachta betonová monolitická DN 600/900 mm pro zpětnou klapku s ocelovým poklopem
256 | 894432112R00 | D+M Š3 Šachta plastová DN 600 hl. 1,6 m | kus | 1 | 0 | 0 | RTS I / 2025 - vlastní | 0 |  | 0 | 0 | 0 | 0 | 0 | 0 | 0 | 0 | 0 | 0 | 21 | 0 | 0 | 1 |  |  |  | 0 | 0 | 0 | 89_ | _8_ | _ | 0 | 0 | 0 | 298 | 0 | 0 | 0 | P | 89 | 21 | D+M Š3 Šachta plastová DN 600 hl. 1,6 m
257 | 899102111RT2 | D+M Osazení pachotěsného poklopu z pozinkované oceli pro zadláždění o vnitřním rozměru 600/900 mm | kus | 1 | 0 | 0 | RTS I / 2025 - vlastní | 0 |  | 0 | 0 | 0 | 0 | 0 | 0 | 0 | 0 | 0 | 0 | 21 | 0 | 0 | 1 |  |  |  | 0 | 0 | 0 | 89_ | _8_ | _ | 0 | 0 | 0 | 299 | 0 | 0 | 0 | P | 89 | 21 | D+M Osazení pachotěsného poklopu z pozinkované oceli pro zadláždění o vnitřním rozměru 600/900 mm
258 | 895941111R01 | D+M Zřízení vpusti a oprava betonu (nouzový východ) | kus | 1 | 0 | 0 | RTS I / 2025 - vlastní | 0 |  | 0 | 0 | 0 | 0 | 0 | 0 | 0 | 0 | 0 | 0 | 21 | 0 | 0 | 1 |  |  |  | 0 | 0 | 0 | 89_ | _8_ | _ | 0 | 0 | 0 | 300 | 0 | 0 | 0 | P | 89 | 21 | D+M Zřízení vpusti a oprava betonu (nouzový východ)
259 | 899400101VD | Oprava šachty 900x600x1300 vyspravení omítek, izolace dna , nátěrů a pod stupadel | ks | 3 | 0 | 0 | RTS I / 2025 - vlastní | 0 |  | 0 | 0 | 0 | 0 | 0 | 0 | 0 | 0 | 0 | 0 | 21 | 0 | 0 | 1 |  |  |  | 0 | 0 | 0 | 89_ | _8_ | _ | 0 | 0 | 0 | 301 | 0 | 0 | 0 | P | 89 | 21 | Oprava šachty 900x600x1300 vyspravení omítek, izolace dna , nátěrů a pod stupadel
| 94 | Lešení a stavební výtahy |  |  |  | 0 | [17 empty] | 0 | 0 | 0
260 | 941955002R00 | Lešení lehké pomocné, výška podlahy do 1,9 m | m2 | 546.21 | 0 | 0 | RTS I / 2025 - vlastní | 0 |  | 0 | 0 | 0 | 0 | 0 | 0 | 0 | 0 | 0 | 0 | 21 | 0 | 0 | 1 |  |  |  | 0 | 0 | 0 | 94_ | _9_ | _ | 0 | 0 | 0 | 303 | 0 | 0 | 0 | P | 94 | 21 | Lešení lehké pomocné, výška podlahy do 1,9 m
| 95 | Různé dokončovací konstrukce a práce na pozemních stavbách |  |  |  | 0 | [17 empty] | 0 | 0 | 0
261 | 952901111R00 | Vyčištění budov o výšce podlaží do 4 m | m2 | 714.42 | 0 | 0 | RTS I / 2025 - vlastní | 0 |  | 0 | 0 | 0 | 0 | 0 | 0 | 0 | 0 | 0 | 0 | 21 | 0 | 0 | 1 |  |  |  | 0 | 0 | 0 | 95_ | _9_ | _ | 0 | 0 | 0 | 305 | 0 | 0 | 0 | P | 95 | 21 | Vyčištění budov o výšce podlaží do 4 m
262 | 952902110R00 | Zametání v místnostech, chodbách, na schodišti prúběžné po dobu výstavby denně dle potřebby | m2 | 6400 | 0 | 0 | RTS I / 2025 - vlastní | 0 |  | 0 | 0 | 0 | 0 | 0 | 0 | 0 | 0 | 0 | 0 | 21 | 0 | 0 | 1 |  |  |  | 0 | 0 | 0 | 95_ | _9_ | _ | 0 | 0 | 0 | 306 | 0 | 0 | 0 | P | 95 | 21 | Zametání v místnostech, chodbách, na schodišti prúběžné po dobu výstavby denně dle potřebby
263 | 900300001RA0b | D+M autonomní detekce a signalizace požáru | kpl | 4 | 0 | 0 | RTS I / 2025 - vlastní | 0 |  | 0 | 0 | 0 | 0 | 0 | 0 | 0 | 0 | 0 | 0 | 21 | 0 | 0 | 1 |  |  |  | 0 | 0 | 0 | 95_ | _9_ | _ | 0 | 0 | 0 | 307 | 0 | 0 | 0 | P | 95 | 21 | D+M autonomní detekce a signalizace požáru
264 | 95290219R00 | demontáž stavajícího zařízení s uskladněním a zpětná montáž (15+15+10)ks nábytku | soubor | 1 | 0 | 0 | RTS I / 2025 - vlastní | 0 |  | 0 | 0 | 0 | 0 | 0 | 0 | 0 | 0 | 0 | 0 | 21 | 0 | 0 | 1 |  |  |  | 0 | 0 | 0 | 95_ | _9_ | _ | 0 | 0 | 0 | 308 | 0 | 0 | 0 | P | 95 | 21 | demontáž stavajícího zařízení s uskladněním a zpětná montáž (15+15+10)ks nábytku
265 | 95290219R00 | demontáž stavajícího zařízení a likvidace včetně poplatku za ekolog likvidaci | soubor | 1 | 0 | 0 | RTS I / 2025 - vlastní | 0 |  | 0 | 0 | 0 | 0 | 0 | 0 | 0 | 0 | 0 | 0 | 21 | 0 | 0 | 1 |  |  |  | 0 | 0 | 0 | 95_ | _9_ | _ | 0 | 0 | 0 | 309 | 0 | 0 | 0 | P | 95 | 21 | demontáž stavajícího zařízení a likvidace včetně poplatku za ekolog likvidaci
266 | 95290219R00 | demontáž stavajícího zařízení jídelny a likvidace včetně poplatku za ekolog likvidaci | soubor | 1 | 0 | 0 | RTS I / 2025 - vlastní | 0 |  | 0 | 0 | 0 | 0 | 0 | 0 | 0 | 0 | 0 | 0 | 21 | 0 | 0 | 1 |  |  |  | 0 | 0 | 0 | 95_ | _9_ | _ | 0 | 0 | 0 | 310 | 0 | 0 | 0 | P | 95 | 21 | demontáž stavajícího zařízení jídelny a likvidace včetně poplatku za ekolog likvidaci
267 | 959999220VD | system generálního klíče nové vložky a klíče | soubor | 1 | 0 | 0 | RTS I / 2025 - vlastní | 0 |  | 0 | 0 | 0 | 0 | 0 | 0 | 0 | 0 | 0 | 0 | 21 | 0 | 0 | 1 |  |  |  | 0 | 0 | 0 | 95_ | _9_ | _ | 0 | 0 | 0 | 311 | 0 | 0 | 0 | P | 95 | 21 | system generálního klíče nové vložky a klíče
| 959 | ostatní |  |  |  | 0 | [17 empty] | 0 | 0 | 0
268 | 959900501VD | Oprava výtahové šachty .očištění,zapravení po demontážích,otlučení nesoudr omítky, omítka lešení malba | m2 | 69.79 | 0 | 0 | RTS I / 2025 - vlastní | 0 |  | 0 | 0 | 0 | 0 | 0 | 0 | 0 | 0 | 0 | 0 | 21 | 0 | 0 | 1 |  |  |  | 0 | 0 | 0 | 959_ | _9_ | _ | 0 | 0 | 0 | 313 | 0 | 0 | 0 | P | 959 | 21 | Oprava výtahové šachty .očištění,zapravení po demontážích,otlučení nesoudr omítky, omítka lešení malba
| 96 | Bourání konstrukcí |  |  |  | 0 | [17 empty] | 0 | 0 | 0
269 | 962031116R00 | Bourání příček z cihel pálených plných tl. 140 mm | m2 | 153.26 | 0 | 0 | RTS I / 2025 - vlastní | 0 |  | 0 | 0 | 0 | 0 | 0 | 0 | 0 | 0 | 0 | 0 | 21 | 0 | 0 | 1 |  |  |  | 0 | 0 | 0 | 96_ | _9_ | _ | 0 | 0 | 0 | 315 | 0 | 0 | 0 | P | 96 | 21 | Bourání příček z cihel pálených plných tl. 140 mm
270 | 962052211R00 | Bourání zdiva železobetonového nadzákladového s vyříznutím otvoru | m2 | 1.98 | 0 | 0 | RTS I / 2025 - vlastní | 0 |  | 0 | 0 | 0 | 0 | 0 | 0 | 0 | 0 | 0 | 0 | 21 | 0 | 0 | 1 |  |  |  | 0 | 0 | 0 | 96_ | _9_ | _ | 0 | 0 | 0 | 316 | 0 | 0 | 0 | P | 96 | 21 | Bourání zdiva železobetonového nadzákladového s vyříznutím otvoru
271 | 978013191R00 | Otlučení omítek vnitřních stěn v rozsahu do 100 % | m2 | 482.88 | 0 | 0 | RTS I / 2025 - vlastní | 0 |  | 0 | 0 | 0 | 0 | 0 | 0 | 0 | 0 | 0 | 0 | 21 | 0 | 0 | 1 |  |  |  | 0 | 0 | 0 | 96_ | _9_ | _ | 0 | 0 | 0 | 317 | 0 | 0 | 0 | P | 96 | 21 | Otlučení omítek vnitřních stěn v rozsahu do 100 %
272 | 961055111R00 | Bourání konstrukcí soklú železobetonových | m3 | 8.66 | 0 | 0 | RTS I / 2025 - vlastní | 0 |  | 0 | 0 | 0 | 0 | 0 | 0 | 0 | 0 | 0 | 0 | 21 | 0 | 0 | 1 |  |  |  | 0 | 0 | 0 | 96_ | _9_ | _ | 0 | 0 | 0 | 318 | 0 | 0 | 0 | P | 96 | 21 | Bourání konstrukcí soklú železobetonových
273 | 963016113R00 | Demontáž podhledu SDK, kovová kce., | m2 | 16.69 | 0 | 0 | RTS I / 2025 - vlastní | 0 |  | 0 | 0 | 0 | 0 | 0 | 0 | 0 | 0 | 0 | 0 | 21 | 0 | 0 | 1 |  |  |  | 0 | 0 | 0 | 96_ | _9_ | _ | 0 | 0 | 0 | 319 | 0 | 0 | 0 | P | 96 | 21 | Demontáž podhledu SDK, kovová kce.,
274 | 969999301VD | Vybourání chladících boxů včetně dveří a technologie | m2 | 149.66 | 0 | 0 | RTS I / 2025 - vlastní | 0 |  | 0 | 0 | 0 | 0 | 0 | 0 | 0 | 0 | 0 | 0 | 21 | 0 | 0 | 1 |  |  |  | 0 | 0 | 0 | 96_ | _9_ | _ | 0 | 0 | 0 | 320 | 0 | 0 | 0 | P | 96 | 21 | Vybourání chladících boxů včetně dveří a technologie
275 | 965048250R00 | Dočištění povrchu po vybourání | m2 | 366.33 | 0 | 0 | RTS I / 2025 - vlastní | 0 |  | 0 | 0 | 0 | 0 | 0 | 0 | 0 | 0 | 0 | 0 | 21 | 0 | 0 | 1 |  |  |  | 0 | 0 | 0 | 96_ | _9_ | _ | 0 | 0 | 0 | 321 | 0 | 0 | 0 | P | 96 | 21 | Dočištění povrchu po vybourání
276 | 965041331RT12 | Bourání mazanin ručně, tl. mazaniny 5 - 8 cm | m3 | 37.7 | 0 | 0 | RTS I / 2025 - vlastní | 0 |  | 0 | 0 | 0 | 0 | 0 | 0 | 0 | 0 | 0 | 0 | 21 | 0 | 0 | 1 |  |  |  | 0 | 0 | 0 | 96_ | _9_ | _ | 0 | 0 | 0 | 322 | 0 | 0 | 0 | P | 96 | 21 | Bourání mazanin ručně, tl. mazaniny 5 - 8 cm
277 | 968061136R00 | Vyvěšení dřevěných a plastových křídel dveří | kus | 38 | 0 | 0 | RTS I / 2025 - vlastní | 0 |  | 0 | 0 | 0 | 0 | 0 | 0 | 0 | 0 | 0 | 0 | 21 | 0 | 0 | 1 |  |  |  | 0 | 0 | 0 | 96_ | _9_ | _ | 0 | 0 | 0 | 323 | 0 | 0 | 0 | P | 96 | 21 | Vyvěšení dřevěných a plastových křídel dveří
278 | 970031130R00 | Vrtání jádrové do D 160 mm | ks | 19 | 0 | 0 | RTS I / 2025 - vlastní | 0 |  | 0 | 0 | 0 | 0 | 0 | 0 | 0 | 0 | 0 | 0 | 21 | 0 | 0 | 1 |  |  |  | 0 | 0 | 0 | 96_ | _9_ | _ | 0 | 0 | 0 | 324 | 0 | 0 | 0 | P | 96 | 21 | Vrtání jádrové do D 160 mm
279 | 965081712R00 | Bourání dlažeb keramických tl.10 mm, | m2 | 327.79 | 0 | 0 | RTS I / 2025 - vlastní | 0 |  | 0 | 0 | 0 | 0 | 0 | 0 | 0 | 0 | 0 | 0 | 21 | 0 | 0 | 1 |  |  |  | 0 | 0 | 0 | 96_ | _9_ | _ | 0 | 0 | 0 | 325 | 0 | 0 | 0 | P | 96 | 21 | Bourání dlažeb keramických tl.10 mm,
280 | 978059521R00 | Odsekání vnitřních obkladů stěn | m2 | 311.98 | 0 | 0 | RTS I / 2025 - vlastní | 0 |  | 0 | 0 | 0 | 0 | 0 | 0 | 0 | 0 | 0 | 0 | 21 | 0 | 0 | 1 |  |  |  | 0 | 0 | 0 | 96_ | _9_ | _ | 0 | 0 | 0 | 326 | 0 | 0 | 0 | P | 96 | 21 | Odsekání vnitřních obkladů stěn
281 | 969999302VD | Demontáž a likvidace agregátů chlazení | ks | 3 | 0 | 0 | RTS I / 2025 - vlastní | 0 |  | 0 | 0 | 0 | 0 | 0 | 0 | 0 | 0 | 0 | 0 | 21 | 0 | 0 | 1 |  |  |  | 0 | 0 | 0 | 96_ | _9_ | _ | 0 | 0 | 0 | 327 | 0 | 0 | 0 | P | 96 | 21 | Demontáž a likvidace agregátů chlazení
282 | 968072455R00 | Vybourání kovových dveřních zárubní | m2 | 38 | 0 | 0 | RTS I / 2025 - vlastní | 0 |  | 0 | 0 | 0 | 0 | 0 | 0 | 0 | 0 | 0 | 0 | 21 | 0 | 0 | 1 |  |  |  | 0 | 0 | 0 | 96_ | _9_ | _ | 0 | 0 | 0 | 328 | 0 | 0 | 0 | P | 96 | 21 | Vybourání kovových dveřních zárubní
283 | 962036125R00 | Demontáž SDK příčky, kov.kce. opláštěné 12,5 mm | m2 | 26.78 | 0 | 0 | RTS I / 2025 - vlastní | 0 |  | 0 | 0 | 0 | 0 | 0 | 0 | 0 | 0 | 0 | 0 | 21 | 0 | 0 | 1 |  |  |  | 0 | 0 | 0 | 96_ | _9_ | _ | 0 | 0 | 0 | 329 | 0 | 0 | 0 | P | 96 | 21 | Demontáž SDK příčky, kov.kce. opláštěné 12,5 mm
284 | 962090512R00Z | Demontáž žaluzií výdejních oken | m2 | 7.56 | 0 | 0 | RTS I / 2025 - vlastní | 0 |  | 0 | 0 | 0 | 0 | 0 | 0 | 0 | 0 | 0 | 0 | 21 | 0 | 0 | 1 |  |  |  | 0 | 0 | 0 | 96_ | _9_ | _ | 0 | 0 | 0 | 330 | 0 | 0 | 0 | P | 96 | 21 | Demontáž žaluzií výdejních oken
285 | 962036125R00ZV | Demontáž výdejních oken (plast hliník) | m2 | 7.5 | 0 | 0 | RTS I / 2025 - vlastní | 0 |  | 0 | 0 | 0 | 0 | 0 | 0 | 0 | 0 | 0 | 0 | 21 | 0 | 0 | 1 |  |  |  | 0 | 0 | 0 | 96_ | _9_ | _ | 0 | 0 | 0 | 331 | 0 | 0 | 0 | P | 96 | 21 | Demontáž výdejních oken (plast hliník)
286 | 966077151R0D | Demontáž dveří ocel rám drátosklo výpln nadsvětlík včetně zárubně (rámu) 1750/2100+900 | kus | 2 | 0 | 0 | RTS I / 2025 - vlastní | 0 |  | 0 | 0 | 0 | 0 | 0 | 0 | 0 | 0 | 0 | 0 | 21 | 0 | 0 | 1 |  |  |  | 0 | 0 | 0 | 96_ | _9_ | _ | 0 | 0 | 0 | 332 | 0 | 0 | 0 | P | 96 | 21 | Demontáž dveří ocel rám drátosklo výpln nadsvětlík včetně zárubně (rámu) 1750/2100+900
| H99 | Ostatní přesuny hmot |  |  |  | 0 | [17 empty] | 0 | 0 | 0
287 | 999281148R00 | Přesun hmot pro opravy a údržbu do v. 12 m,nošením | t | 252 | 0 | 0 | RTS I / 2025 - vlastní | 0 |  | 0 | 0 | 0 | 0 | 0 | 0 | 0 | 0 | 0 | 0 | 21 | 0 | 0 | 5 |  |  |  | 0 | 0 | 0 | H99_ | _9_ | _ | 0 | 0 | 0 | 334 | 0 | 0 | 0 | P |  | 21 | Přesun hmot pro opravy a údržbu do v. 12 m,nošením
| M21 | Elektromontáže |  |  |  | 0 | [17 empty] | 0 | 0 | 0
288 | 210999501VD | Svítidlo LED panelové, 37W, IP20, 4000lm, 4000K, Ra80, matná Al mřížka, ozn. A | ks | 4 | 0 | 0 | RTS I / 2025 - vlastní | 0 |  | 0 | 0 | 0 | 0 | 0 | 0 | 0 | 0 | 0 | 0 | 21 | 0 | 0 | 2 |  |  |  | 0 | 0 | 0 | M21_ | _9_ | _ | 0 | 0 | 0 | 336 | 0 | 0 | 0 | P |  | 21 | Svítidlo LED panelové, 37W, IP20, 4000lm, 4000K, Ra80, matná Al mřížka, ozn. A
289 | 210999502VD | Svítidlo LED přisazené,opálový kryt, 20W, IP54, 2800lm, 4000K, ra80, ozn. B | ks | 3 | 0 | 0 | RTS I / 2025 - vlastní | 0 |  | 0 | 0 | 0 | 0 | 0 | 0 | 0 | 0 | 0 | 0 | 21 | 0 | 0 | 2 |  |  |  | 0 | 0 | 0 | M21_ | _9_ | _ | 0 | 0 | 0 | 337 | 0 | 0 | 0 | P |  | 21 | Svítidlo LED přisazené,opálový kryt, 20W, IP54, 2800lm, 4000K, ra80, ozn. B
290 | 210999503VD | Svítidlo LED přisazené,opálový kryt, 25W, IP54, 3800lm, 4000K, Ra80, ozn. C | ks | 55 | 0 | 0 | RTS I / 2025 - vlastní | 0 |  | 0 | 0 | 0 | 0 | 0 | 0 | 0 | 0 | 0 | 0 | 21 | 0 | 0 | 2 |  |  |  | 0 | 0 | 0 | M21_ | _9_ | _ | 0 | 0 | 0 | 338 | 0 | 0 | 0 | P |  | 21 | Svítidlo LED přisazené,opálový kryt, 25W, IP54, 3800lm, 4000K, Ra80, ozn. C
291 | 210999504VD | Svítidlo LED přisazené,opálový kryt, 36W, IP54, 5400lm, 4000K, ra80, ozn. D | ks | 9 | 0 | 0 | RTS I / 2025 - vlastní | 0 |  | 0 | 0 | 0 | 0 | 0 | 0 | 0 | 0 | 0 | 0 | 21 | 0 | 0 | 2 |  |  |  | 0 | 0 | 0 | M21_ | _9_ | _ | 0 | 0 | 0 | 339 | 0 | 0 | 0 | P |  | 21 | Svítidlo LED přisazené,opálový kryt, 36W, IP54, 5400lm, 4000K, ra80, ozn. D
292 | 210999505VD | Svítidlo LED prochotěsné, opálový kryt, 50W, IP65, 7200lm, 4000K, Ra80, ozn. E | ks | 22 | 0 | 0 | RTS I / 2025 - vlastní | 0 |  | 0 | 0 | 0 | 0 | 0 | 0 | 0 | 0 | 0 | 0 | 21 | 0 | 0 | 2 |  |  |  | 0 | 0 | 0 | M21_ | _9_ | _ | 0 | 0 | 0 | 340 | 0 | 0 | 0 | P |  | 21 | Svítidlo LED prochotěsné, opálový kryt, 50W, IP65, 7200lm, 4000K, Ra80, ozn. E
293 | 210999506VD | Svítidlo LED přisazené/nástěnné, 21W, IP54, ozn. F | ks | 9 | 0 | 0 | RTS I / 2025 - vlastní | 0 |  | 0 | 0 | 0 | 0 | 0 | 0 | 0 | 0 | 0 | 0 | 21 | 0 | 0 | 2 |  |  |  | 0 | 0 | 0 | M21_ | _9_ | _ | 0 | 0 | 0 | 341 | 0 | 0 | 0 | P |  | 21 | Svítidlo LED přisazené/nástěnné, 21W, IP54, ozn. F
294 | 210999507VD | Svítidlo LED nástěnné, 15W, IP40, ozn. G | ks | 4 | 0 | 0 | RTS I / 2025 - vlastní | 0 |  | 0 | 0 | 0 | 0 | 0 | 0 | 0 | 0 | 0 | 0 | 21 | 0 | 0 | 2 |  |  |  | 0 | 0 | 0 | M21_ | _9_ | _ | 0 | 0 | 0 | 342 | 0 | 0 | 0 | P |  | 21 | Svítidlo LED nástěnné, 15W, IP40, ozn. G
295 | 210999508VD | Svítidlo LED nouzové 1W, IP65, s praporkem a akubaterií, 50lm, Ra80, ozn. N1 | ks | 10 | 0 | 0 | RTS I / 2025 - vlastní | 0 |  | 0 | 0 | 0 | 0 | 0 | 0 | 0 | 0 | 0 | 0 | 21 | 0 | 0 | 2 |  |  |  | 0 | 0 | 0 | M21_ | _9_ | _ | 0 | 0 | 0 | 343 | 0 | 0 | 0 | P |  | 21 | Svítidlo LED nouzové 1W, IP65, s praporkem a akubaterií, 50lm, Ra80, ozn. N1
296 | 210999509VD | Svítidlo LED nouzové 3W, IP65, univerzální optika, s akubaterií, 350lm, Ra80, ozn. N2 | ks | 5 | 0 | 0 | RTS I / 2025 - vlastní | 0 |  | 0 | 0 | 0 | 0 | 0 | 0 | 0 | 0 | 0 | 0 | 21 | 0 | 0 | 2 |  |  |  | 0 | 0 | 0 | M21_ | _9_ | _ | 0 | 0 | 0 | 344 | 0 | 0 | 0 | P |  | 21 | Svítidlo LED nouzové 3W, IP65, univerzální optika, s akubaterií, 350lm, Ra80, ozn. N2
297 | 210999510VD | Svítidlo LED nouzové 3W, svítidlo EXIT, s akubaterií, IP65, 320lm, Ra80, ozn. N3 | ks | 5 | 0 | 0 | RTS I / 2025 - vlastní | 0 |  | 0 | 0 | 0 | 0 | 0 | 0 | 0 | 0 | 0 | 0 | 21 | 0 | 0 | 2 |  |  |  | 0 | 0 | 0 | M21_ | _9_ | _ | 0 | 0 | 0 | 345 | 0 | 0 | 0 | P |  | 21 | Svítidlo LED nouzové 3W, svítidlo EXIT, s akubaterií, IP65, 320lm, Ra80, ozn. N3
298 | 210999511VD | Svítidlo LED nouzové 1W, svítidlo EXIT, s akubaterií, IP65, 125lm, Ra80, ozn. N4 | ks | 5 | 0 | 0 | RTS I / 2025 - vlastní | 0 |  | 0 | 0 | 0 | 0 | 0 | 0 | 0 | 0 | 0 | 0 | 21 | 0 | 0 | 2 |  |  |  | 0 | 0 | 0 | M21_ | _9_ | _ | 0 | 0 | 0 | 346 | 0 | 0 | 0 | P |  | 21 | Svítidlo LED nouzové 1W, svítidlo EXIT, s akubaterií, IP65, 125lm, Ra80, ozn. N4
299 | 21005RT1 | D+M Vypínač jednopólový, 230V, 10A | ks | 32 | 0 | 0 | RTS I / 2025 - vlastní | 0 |  | 0 | 0 | 0 | 0 | 0 | 0 | 0 | 0 | 0 | 0 | 21 | 0 | 0 | 2 |  |  |  | 0 | 0 | 0 | M21_ | _9_ | _ | 0 | 0 | 0 | 347 | 0 | 0 | 0 | P |  | 21 | D+M Vypínač jednopólový, 230V, 10A
300 | 21006RT2 | D+M Přepínač seriová, 230V, 10A | ks | 2 | 0 | 0 | RTS I / 2025 - vlastní | 0 |  | 0 | 0 | 0 | 0 | 0 | 0 | 0 | 0 | 0 | 0 | 21 | 0 | 0 | 2 |  |  |  | 0 | 0 | 0 | M21_ | _9_ | _ | 0 | 0 | 0 | 348 | 0 | 0 | 0 | P |  | 21 | D+M Přepínač seriová, 230V, 10A
301 | 2103336VD | Tlačítkový ovladač, 230V, 10A |  | 22 | 0 | 0 | RTS I / 2025 - vlastní | 0 |  | 0 | 0 | 0 | 0 | 0 | 0 | 0 | 0 | 0 | 0 | 21 | 0 | 0 | 2 |  |  |  | 0 | 0 | 0 | M21_ | _9_ | _ | 0 | 0 | 0 | 349 | 0 | 0 | 0 | P |  | 21 | Tlačítkový ovladač, 230V, 10A
302 | 210035R00 | servisní vypínač nástěnný 25A 400V | ks | 6 | 0 | 0 | RTS I / 2025 - vlastní | 0 |  | 0 | 0 | 0 | 0 | 0 | 0 | 0 | 0 | 0 | 0 | 21 | 0 | 0 | 2 |  |  |  | 0 | 0 | 0 | M21_ | _9_ | _ | 0 | 0 | 0 | 350 | 0 | 0 | 0 | P |  | 21 | servisní vypínač nástěnný 25A 400V
303 | 210035R001 | servisní vypínač nástěnný 63A 400V | ks | 7 | 0 | 0 | RTS I / 2025 - vlastní | 0 |  | 0 | 0 | 0 | 0 | 0 | 0 | 0 | 0 | 0 | 0 | 21 | 0 | 0 | 2 |  |  |  | 0 | 0 | 0 | M21_ | _9_ | _ | 0 | 0 | 0 | 351 | 0 | 0 | 0 | P |  | 21 | servisní vypínač nástěnný 63A 400V
304 | 210035R002 | servisní vypínač nástěnný 100A 400V | ks | 3 | 0 | 0 | RTS I / 2025 - vlastní | 0 |  | 0 | 0 | 0 | 0 | 0 | 0 | 0 | 0 | 0 | 0 | 21 | 0 | 0 | 2 |  |  |  | 0 | 0 | 0 | M21_ | _9_ | _ | 0 | 0 | 0 | 352 | 0 | 0 | 0 | P |  | 21 | servisní vypínač nástěnný 100A 400V
305 | 2121712R00 | STOP tlačítko s hřibovitou hlavicí, 230V, 10A | kus | 2 | 0 | 0 | RTS I / 2025 - vlastní | 0 |  | 0 | 0 | 0 | 0 | 0 | 0 | 0 | 0 | 0 | 0 | 21 | 0 | 0 | 2 |  |  |  | 0 | 0 | 0 | M21_ | _9_ | _ | 0 | 0 | 0 | 353 | 0 | 0 | 0 | P |  | 21 | STOP tlačítko s hřibovitou hlavicí, 230V, 10A
306 | 2100102R03 | dvojtlačítkový ovladač 230 V, 10A | ks | 4 | 0 | 0 | RTS I / 2025 - vlastní | 0 |  | 0 | 0 | 0 | 0 | 0 | 0 | 0 | 0 | 0 | 0 | 21 | 0 | 0 | 2 |  |  |  | 0 | 0 | 0 | M21_ | _9_ | _ | 0 | 0 | 0 | 354 | 0 | 0 | 0 | P |  | 21 | dvojtlačítkový ovladač 230 V, 10A
307 | 21008RT1 | D+M Zásuvka domovní , 230V, 16A | ks | 128 | 0 | 0 | RTS I / 2025 - vlastní | 0 |  | 0 | 0 | 0 | 0 | 0 | 0 | 0 | 0 | 0 | 0 | 21 | 0 | 0 | 2 |  |  |  | 0 | 0 | 0 | M21_ | _9_ | _ | 0 | 0 | 0 | 355 | 0 | 0 | 0 | P |  | 21 | D+M Zásuvka domovní , 230V, 16A
308 | 210034R00 | D+M zasuvka třífázová 400V 16A | ks | 3 | 0 | 0 | RTS I / 2025 - vlastní | 0 |  | 0 | 0 | 0 | 0 | 0 | 0 | 0 | 0 | 0 | 0 | 21 | 0 | 0 | 2 |  |  |  | 0 | 0 | 0 | M21_ | _9_ | _ | 0 | 0 | 0 | 356 | 0 | 0 | 0 | P |  | 21 | D+M zasuvka třífázová 400V 16A
309 | 210010RT2 | D+M Krabice přístrojová | ks | 190 | 0 | 0 | RTS I / 2025 - vlastní | 0 |  | 0 | 0 | 0 | 0 | 0 | 0 | 0 | 0 | 0 | 0 | 21 | 0 | 0 | 2 |  |  |  | 0 | 0 | 0 | M21_ | _9_ | _ | 0 | 0 | 0 | 357 | 0 | 0 | 0 | P |  | 21 | D+M Krabice přístrojová
310 | 210011R00 | D+M Krabicová rozvodka | ks | 85 | 0 | 0 | RTS I / 2025 - vlastní | 0 |  | 0 | 0 | 0 | 0 | 0 | 0 | 0 | 0 | 0 | 0 | 21 | 0 | 0 | 2 |  |  |  | 0 | 0 | 0 | M21_ | _9_ | _ | 0 | 0 | 0 | 358 | 0 | 0 | 0 | P |  | 21 | D+M Krabicová rozvodka
311 | 210020307R00 | Skříň hlavního pospojování HOP | ks | 2 | 0 | 0 | RTS I / 2025 - vlastní | 0 |  | 0 | 0 | 0 | 0 | 0 | 0 | 0 | 0 | 0 | 0 | 21 | 0 | 0 | 2 |  |  |  | 0 | 0 | 0 | M21_ | _9_ | _ | 0 | 0 | 0 | 359 | 0 | 0 | 0 | P |  | 21 | Skříň hlavního pospojování HOP
312 | 210999520VD | Kabel CYKY 4B x 120 | m | 135 | 0 | 0 | RTS I / 2025 - vlastní | 0 |  | 0 | 0 | 0 | 0 | 0 | 0 | 0 | 0 | 0 | 0 | 21 | 0 | 0 | 2 |  |  |  | 0 | 0 | 0 | M21_ | _9_ | _ | 0 | 0 | 0 | 360 | 0 | 0 | 0 | P |  | 21 | Kabel CYKY 4B x 120
313 | 210999521VD | kabel pro hřiště CYKY 4B x 16 | m | 20 | 0 | 0 | RTS I / 2025 - vlastní | 0 |  | 0 | 0 | 0 | 0 | 0 | 0 | 0 | 0 | 0 | 0 | 21 | 0 | 0 | 2 |  |  |  | 0 | 0 | 0 | M21_ | _9_ | _ | 0 | 0 | 0 | 361 | 0 | 0 | 0 | P |  | 21 | kabel pro hřiště CYKY 4B x 16
314 | 210999522VD | Kabel CYKY 5C x 25 | m | 25 | 0 | 0 | RTS I / 2025 - vlastní | 0 |  | 0 | 0 | 0 | 0 | 0 | 0 | 0 | 0 | 0 | 0 | 21 | 0 | 0 | 2 |  |  |  | 0 | 0 | 0 | M21_ | _9_ | _ | 0 | 0 | 0 | 362 | 0 | 0 | 0 | P |  | 21 | Kabel CYKY 5C x 25
315 | 210999523VD | Kabel CYKY 5C x 16 | m | 155 | 0 | 0 | RTS I / 2025 - vlastní | 0 |  | 0 | 0 | 0 | 0 | 0 | 0 | 0 | 0 | 0 | 0 | 21 | 0 | 0 | 2 |  |  |  | 0 | 0 | 0 | M21_ | _9_ | _ | 0 | 0 | 0 | 363 | 0 | 0 | 0 | P |  | 21 | Kabel CYKY 5C x 16
316 | 210999524VD | Kabel CYKY 5C x 10 | m | 25 | 0 | 0 | RTS I / 2025 - vlastní | 0 |  | 0 | 0 | 0 | 0 | 0 | 0 | 0 | 0 | 0 | 0 | 21 | 0 | 0 | 2 |  |  |  | 0 | 0 | 0 | M21_ | _9_ | _ | 0 | 0 | 0 | 364 | 0 | 0 | 0 | P |  | 21 | Kabel CYKY 5C x 10
317 | 210013R002VD | D+M Kabel CYKY 5C x 6 | m | 90 | 0 | 0 | RTS I / 2025 - vlastní | 0 |  | 0 | 0 | 0 | 0 | 0 | 0 | 0 | 0 | 0 | 0 | 21 | 0 | 0 | 2 |  |  |  | 0 | 0 | 0 | M21_ | _9_ | _ | 0 | 0 | 0 | 365 | 0 | 0 | 0 | P |  | 21 | D+M Kabel CYKY 5C x 6
318 | 210013R003VD | D+M Kabel CYKY 5C x 4 | m | 130 | 0 | 0 | RTS I / 2025 - vlastní | 0 |  | 0 | 0 | 0 | 0 | 0 | 0 | 0 | 0 | 0 | 0 | 21 | 0 | 0 | 2 |  |  |  | 0 | 0 | 0 | M21_ | _9_ | _ | 0 | 0 | 0 | 366 | 0 | 0 | 0 | P |  | 21 | D+M Kabel CYKY 5C x 4
319 | 210019RT1 | D+M kabel CYKY 5C x1,5 | ks | 75 | 0 | 0 | RTS I / 2025 - vlastní | 0 |  | 0 | 0 | 0 | 0 | 0 | 0 | 0 | 0 | 0 | 0 | 21 | 0 | 0 | 2 |  |  |  | 0 | 0 | 0 | M21_ | _9_ | _ | 0 | 0 | 0 | 367 | 0 | 0 | 0 | P |  | 21 | D+M kabel CYKY 5C x1,5
320 | 210013R00 | D+M Kabel CYKY 5Cx2,5 | m | 125 | 0 | 0 | RTS I / 2025 - vlastní | 0 |  | 0 | 0 | 0 | 0 | 0 | 0 | 0 | 0 | 0 | 0 | 21 | 0 | 0 | 2 |  |  |  | 0 | 0 | 0 | M21_ | _9_ | _ | 0 | 0 | 0 | 368 | 0 | 0 | 0 | P |  | 21 | D+M Kabel CYKY 5Cx2,5
321 | 210014RT1 | D+M Kabel CYKY 3C x 2,5 | m | 2055 | 0 | 0 | RTS I / 2025 - vlastní | 0 |  | 0 | 0 | 0 | 0 | 0 | 0 | 0 | 0 | 0 | 0 | 21 | 0 | 0 | 2 |  |  |  | 0 | 0 | 0 | M21_ | _9_ | _ | 0 | 0 | 0 | 369 | 0 | 0 | 0 | P |  | 21 | D+M Kabel CYKY 3C x 2,5
322 | 210015R00 | D+M Kabel CYKY 3 C x 1,5 | m | 720 | 0 | 0 | RTS I / 2025 - vlastní | 0 |  | 0 | 0 | 0 | 0 | 0 | 0 | 0 | 0 | 0 | 0 | 21 | 0 | 0 | 2 |  |  |  | 0 | 0 | 0 | M21_ | _9_ | _ | 0 | 0 | 0 | 370 | 0 | 0 | 0 | P |  | 21 | D+M Kabel CYKY 3 C x 1,5
323 | 210800110RT1 | Kabel CYKY 7Cx1,5 | m | 425 | 0 | 0 | RTS I / 2025 - vlastní | 0 |  | 0 | 0 | 0 | 0 | 0 | 0 | 0 | 0 | 0 | 0 | 21 | 0 | 0 | 2 |  |  |  | 0 | 0 | 0 | M21_ | _9_ | _ | 0 | 0 | 0 | 371 | 0 | 0 | 0 | P |  | 21 | Kabel CYKY 7Cx1,5
324 | 210017RAABVD | Pospojovací vodič CY 10 a CY 16 | m | 100 | 0 | 0 | RTS I / 2025 - vlastní | 0 |  | 0 | 0 | 0 | 0 | 0 | 0 | 0 | 0 | 0 | 0 | 21 | 0 | 0 | 2 |  |  |  | 0 | 0 | 0 | M21_ | _9_ | _ | 0 | 0 | 0 | 372 | 0 | 0 | 0 | P |  | 21 | Pospojovací vodič CY 10 a CY 16
325 | 210017RAAVD | Pospojovací vodič CY6 | m | 500 | 0 | 0 | RTS I / 2025 - vlastní | 0 |  | 0 | 0 | 0 | 0 | 0 | 0 | 0 | 0 | 0 | 0 | 21 | 0 | 0 | 2 |  |  |  | 0 | 0 | 0 | M21_ | _9_ | _ | 0 | 0 | 0 | 373 | 0 | 0 | 0 | P |  | 21 | Pospojovací vodič CY6
326 | 210800137RT2VD | Kabel JYSTY 2 x 2 x 0,8 | m | 30 | 0 | 0 | RTS I / 2025 - vlastní | 0 |  | 0 | 0 | 0 | 0 | 0 | 0 | 0 | 0 | 0 | 0 | 21 | 0 | 0 | 2 |  |  |  | 0 | 0 | 0 | M21_ | _9_ | _ | 0 | 0 | 0 | 374 | 0 | 0 | 0 | P |  | 21 | Kabel JYSTY 2 x 2 x 0,8
327 | 210016RT1 | D+M Kabel CYKY 2A x 1,5 | m | 50 | 0 | 0 | RTS I / 2025 - vlastní | 0 |  | 0 | 0 | 0 | 0 | 0 | 0 | 0 | 0 | 0 | 0 | 21 | 0 | 0 | 2 |  |  |  | 0 | 0 | 0 | M21_ | _9_ | _ | 0 | 0 | 0 | 375 | 0 | 0 | 0 | P |  | 21 | D+M Kabel CYKY 2A x 1,5
328 | 210020309R00 | Žlab kabelový s přísluš.,250/100 | m | 50 | 0 | 0 | RTS I / 2025 - vlastní | 0 |  | 0 | 0 | 0 | 0 | 0 | 0 | 0 | 0 | 0 | 0 | 21 | 0 | 0 | 2 |  |  |  | 0 | 0 | 0 | M21_ | _9_ | _ | 0 | 0 | 0 | 376 | 0 | 0 | 0 | P |  | 21 | Žlab kabelový s přísluš.,250/100
329 | 210020309R00 | Žlab kabelový s přísluš.,150/100 | m | 32 | 0 | 0 | RTS I / 2025 - vlastní | 0 |  | 0 | 0 | 0 | 0 | 0 | 0 | 0 | 0 | 0 | 0 | 21 | 0 | 0 | 2 |  |  |  | 0 | 0 | 0 | M21_ | _9_ | _ | 0 | 0 | 0 | 377 | 0 | 0 | 0 | P |  | 21 | Žlab kabelový s přísluš.,150/100
330 | 210100060R00 | Ukončení vodičů | kus | 476 | 0 | 0 | RTS I / 2025 - vlastní | 0 |  | 0 | 0 | 0 | 0 | 0 | 0 | 0 | 0 | 0 | 0 | 21 | 0 | 0 | 2 |  |  |  | 0 | 0 | 0 | M21_ | _9_ | _ | 0 | 0 | 0 | 378 | 0 | 0 | 0 | P |  | 21 | Ukončení vodičů
331 | 2100119VD1 | Pryžové kabel H07RN-F pro připojení el. spotřebičů 5C x 2,5 (cca 150 m) | kpl | 1 | 0 | 0 | RTS I / 2025 - vlastní | 0 |  | 0 | 0 | 0 | 0 | 0 | 0 | 0 | 0 | 0 | 0 | 21 | 0 | 0 | 2 |  |  |  | 0 | 0 | 0 | M21_ | _9_ | _ | 0 | 0 | 0 | 379 | 0 | 0 | 0 | P |  | 21 | Pryžové kabel H07RN-F pro připojení el. spotřebičů 5C x 2,5 (cca 150 m)
332 | 210021RT1 | Pomocný, montážní a označovací materiál | kpl | 1 | 0 | 0 | RTS I / 2025 - vlastní | 0 |  | 0 | 0 | 0 | 0 | 0 | 0 | 0 | 0 | 0 | 0 | 21 | 0 | 0 | 2 |  |  |  | 0 | 0 | 0 | M21_ | _9_ | _ | 0 | 0 | 0 | 380 | 0 | 0 | 0 | P |  | 21 | Pomocný, montážní a označovací materiál
333 | 21000102VD | Doplnění hlavního rozvaděče školy - jistič 400B/3, 400A | KS | 1 | 0 | 0 | RTS I / 2025 - vlastní | 0 |  | 0 | 0 | 0 | 0 | 0 | 0 | 0 | 0 | 0 | 0 | 21 | 0 | 0 | 2 |  |  |  | 0 | 0 | 0 | M21_ | _9_ | _ | 0 | 0 | 0 | 381 | 0 | 0 | 0 | P |  | 21 | Doplnění hlavního rozvaděče školy - jistič 400B/3, 400A
334 | 21000102VDA | Doplnění hlavního rozvaděče školy - jistič 63B/3, 63A pro budoucí hřiště | KS | 1 | 0 | 0 | RTS I / 2025 - vlastní | 0 |  | 0 | 0 | 0 | 0 | 0 | 0 | 0 | 0 | 0 | 0 | 21 | 0 | 0 | 2 |  |  |  | 0 | 0 | 0 | M21_ | _9_ | _ | 0 | 0 | 0 | 382 | 0 | 0 | 0 | P |  | 21 | Doplnění hlavního rozvaděče školy - jistič 63B/3, 63A pro budoucí hřiště
335 | 210027RTA | D+M Rozvaděč kuchyně RK1 | ks | 1 | 0 | 0 | RTS I / 2025 - vlastní | 0 |  | 0 | 0 | 0 | 0 | 0 | 0 | 0 | 0 | 0 | 0 | 21 | 0 | 0 | 2 |  |  |  | 0 | 0 | 0 | M21_ | _9_ | _ | 0 | 0 | 0 | 383 | 0 | 0 | 0 | P |  | 21 | D+M Rozvaděč kuchyně RK1
336 | 210000902VD | Podružný rozvaděč kuchyně RK2 | ks | 1 | 0 | 0 | RTS I / 2025 - vlastní | 0 |  | 0 | 0 | 0 | 0 | 0 | 0 | 0 | 0 | 0 | 0 | 21 | 0 | 0 | 2 |  |  |  | 0 | 0 | 0 | M21_ | _9_ | _ | 0 | 0 | 0 | 384 | 0 | 0 | 0 | P |  | 21 | Podružný rozvaděč kuchyně RK2
337 | 210024R00 | Dokumentace skutečného provedení | kpl | 1 | 0 | 0 | RTS I / 2025 - vlastní | 0 |  | 0 | 0 | 0 | 0 | 0 | 0 | 0 | 0 | 0 | 0 | 21 | 0 | 0 | 2 |  |  |  | 0 | 0 | 0 | M21_ | _9_ | _ | 0 | 0 | 0 | 385 | 0 | 0 | 0 | P |  | 21 | Dokumentace skutečného provedení
338 | 210025RT1 | Revize a zkoušky elektro | kpl | 1 | 0 | 0 | RTS I / 2025 - vlastní | 0 |  | 0 | 0 | 0 | 0 | 0 | 0 | 0 | 0 | 0 | 0 | 21 | 0 | 0 | 2 |  |  |  | 0 | 0 | 0 | M21_ | _9_ | _ | 0 | 0 | 0 | 386 | 0 | 0 | 0 | P |  | 21 | Revize a zkoušky elektro
339 | 210022R00 | Demontáže stávajících elektroinstalací | kpl | 0 | 0 | 0 | RTS I / 2025 - vlastní | 0 |  | 0 | 0 | 0 | 0 | 0 | 0 | 0 | 0 | 0 | 0 | 21 | 0 | 0 | 2 |  |  |  | 0 | 0 | 0 | M21_ | _9_ | _ | 0 | 0 | 0 | 387 | 0 | 0 | 0 | P |  | 21 | Demontáže stávajících elektroinstalací
| M22 | Montáže sdělovací a zabezpečovací techniky |  |  |  | 0 | [17 empty] | 0 | 0 | 0
340 | 220099300VD | Datový rozvaděč 9U, včetně příslušenství (vyvazovací panel, apod.) | ks | 1 | 0 | 0 | RTS I / 2025 - vlastní | 0 |  | 0 | 0 | 0 | 0 | 0 | 0 | 0 | 0 | 0 | 0 | 21 | 0 | 0 | 2 |  |  |  | 0 | 0 | 0 | M22_ | _9_ | _ | 0 | 0 | 0 | 389 | 0 | 0 | 0 | P |  | 21 | Datový rozvaděč 9U, včetně příslušenství (vyvazovací panel, apod.)
341 | 222299001R03 | Patchpanel 24 pozic | kus | 1 | 0 | 0 | RTS I / 2025 - vlastní | 0 |  | 0 | 0 | 0 | 0 | 0 | 0 | 0 | 0 | 0 | 0 | 21 | 0 | 0 | 2 |  |  |  | 0 | 0 | 0 | M22_ | _9_ | _ | 0 | 0 | 0 | 390 | 0 | 0 | 0 | P |  | 21 | Patchpanel 24 pozic
342 | 229880201VD | Keystone RJ45 cat. 5e | ks | 12 | 0 | 0 | RTS I / 2025 - vlastní | 0 |  | 0 | 0 | 0 | 0 | 0 | 0 | 0 | 0 | 0 | 0 | 21 | 0 | 0 | 2 |  |  |  | 0 | 0 | 0 | M22_ | _9_ | _ | 0 | 0 | 0 | 391 | 0 | 0 | 0 | P |  | 21 | Keystone RJ45 cat. 5e
343 | 229880203VD | Kabel FTP 4x2x0,5 cat. 5e | m | 526 | 0 | 0 | RTS I / 2025 - vlastní | 0 |  | 0 | 0 | 0 | 0 | 0 | 0 | 0 | 0 | 0 | 0 | 21 | 0 | 0 | 2 |  |  |  | 0 | 0 | 0 | M22_ | _9_ | _ | 0 | 0 | 0 | 392 | 0 | 0 | 0 | P |  | 21 | Kabel FTP 4x2x0,5 cat. 5e
344 | 229830012R00 | Značení datových tras | kus | 1 | 0 | 0 | RTS I / 2025 - vlastní | 0 |  | 0 | 0 | 0 | 0 | 0 | 0 | 0 | 0 | 0 | 0 | 21 | 0 | 0 | 2 |  |  |  | 0 | 0 | 0 | M22_ | _9_ | _ | 0 | 0 | 0 | 393 | 0 | 0 | 0 | P |  | 21 | Značení datových tras
345 | 220990060R03 | Instalační lišta plastová 40x40, bílá | kus | 85 | 0 | 0 | RTS I / 2025 - vlastní | 0 |  | 0 | 0 | 0 | 0 | 0 | 0 | 0 | 0 | 0 | 0 | 21 | 0 | 0 | 2 |  |  |  | 0 | 0 | 0 | M22_ | _9_ | _ | 0 | 0 | 0 | 394 | 0 | 0 | 0 | P |  | 21 | Instalační lišta plastová 40x40, bílá
346 | 220990025R03 | Chránička v podlaze | m | 12 | 0 | 0 | RTS I / 2025 - vlastní | 0 |  | 0 | 0 | 0 | 0 | 0 | 0 | 0 | 0 | 0 | 0 | 21 | 0 | 0 | 2 |  |  |  | 0 | 0 | 0 | M22_ | _9_ | _ | 0 | 0 | 0 | 395 | 0 | 0 | 0 | P |  | 21 | Chránička v podlaze
347 | 220099407VD | Drážkování | m | 30 | 0 | 0 | RTS I / 2025 - vlastní | 0 |  | 0 | 0 | 0 | 0 | 0 | 0 | 0 | 0 | 0 | 0 | 21 | 0 | 0 | 2 |  |  |  | 0 | 0 | 0 | M22_ | _9_ | _ | 0 | 0 | 0 | 396 | 0 | 0 | 0 | P |  | 21 | Drážkování
348 | 2209900411VD | D+M Datová zásuvka (jednoportová) s instalací na povrch (komplet) | ks | 6 | 0 | 0 | RTS I / 2025 - vlastní | 0 |  | 0 | 0 | 0 | 0 | 0 | 0 | 0 | 0 | 0 | 0 | 21 | 0 | 0 | 2 |  |  |  | 0 | 0 | 0 | M22_ | _9_ | _ | 0 | 0 | 0 | 397 | 0 | 0 | 0 | P |  | 21 | D+M Datová zásuvka (jednoportová) s instalací na povrch (komplet)
349 | 2200990020VD | Patch kabel 0,25, RJ45/RJ45 cat. 5e | ks | 16 | 0 | 0 | RTS I / 2025 - vlastní | 0 |  | 0 | 0 | 0 | 0 | 0 | 0 | 0 | 0 | 0 | 0 | 21 | 0 | 0 | 2 |  |  |  | 0 | 0 | 0 | M22_ | _9_ | _ | 0 | 0 | 0 | 398 | 0 | 0 | 0 | P |  | 21 | Patch kabel 0,25, RJ45/RJ45 cat. 5e
350 | 222300017R03 | Switch 24p, 2xSFP (konfigurovatelný) | kus | 1 | 0 | 0 | RTS I / 2025 - vlastní | 0 |  | 0 | 0 | 0 | 0 | 0 | 0 | 0 | 0 | 0 | 0 | 21 | 0 | 0 | 2 |  |  |  | 0 | 0 | 0 | M22_ | _9_ | _ | 0 | 0 | 0 | 399 | 0 | 0 | 0 | P |  | 21 | Switch 24p, 2xSFP (konfigurovatelný)
351 | 222411001R00 | D+M Záložní zdroj UPS 60 min | kus | 1 | 0 | 0 | RTS I / 2025 - vlastní | 0 |  | 0 | 0 | 0 | 0 | 0 | 0 | 0 | 0 | 0 | 0 | 21 | 0 | 0 | 2 |  |  |  | 0 | 0 | 0 | M22_ | _9_ | _ | 0 | 0 | 0 | 400 | 0 | 0 | 0 | P |  | 21 | D+M Záložní zdroj UPS 60 min
352 | 222290301R00 | Značení portů RJ45 (obě strany) | kus | 32 | 0 | 0 | RTS I / 2025 - vlastní | 0 |  | 0 | 0 | 0 | 0 | 0 | 0 | 0 | 0 | 0 | 0 | 21 | 0 | 0 | 2 |  |  |  | 0 | 0 | 0 | M22_ | _9_ | _ | 0 | 0 | 0 | 401 | 0 | 0 | 0 | P |  | 21 | Značení portů RJ45 (obě strany)
353 | 22900101VD | Instalační materiál (hmoždinky, upevňovací materiál apod.) | kpl | 1 | 0 | 0 | RTS I / 2025 - vlastní | 0 |  | 0 | 0 | 0 | 0 | 0 | 0 | 0 | 0 | 0 | 0 | 21 | 0 | 0 | 2 |  |  |  | 0 | 0 | 0 | M22_ | _9_ | _ | 0 | 0 | 0 | 402 | 0 | 0 | 0 | P |  | 21 | Instalační materiál (hmoždinky, upevňovací materiál apod.)
354 | 220301022R00 | Napájecí lišta - PDU s instalací do racku | ks | 1 | 0 | 0 | RTS I / 2025 - vlastní | 0 |  | 0 | 0 | 0 | 0 | 0 | 0 | 0 | 0 | 0 | 0 | 21 | 0 | 0 | 2 |  |  |  | 0 | 0 | 0 | M22_ | _9_ | _ | 0 | 0 | 0 | 403 | 0 | 0 | 0 | P |  | 21 | Napájecí lišta - PDU s instalací do racku
355 | 220990011VD | SFP Modul | ks | 1 | 0 | 0 | RTS I / 2025 - vlastní | 0 |  | 0 | 0 | 0 | 0 | 0 | 0 | 0 | 0 | 0 | 0 | 21 | 0 | 0 | 2 |  |  |  | 0 | 0 | 0 | M22_ | _9_ | _ | 0 | 0 | 0 | 404 | 0 | 0 | 0 | P |  | 21 | SFP Modul
356 | 220990035R03 | vystavení meřícího protokolu měření kabelu | kus | 16 | 0 | 0 | RTS I / 2025 - vlastní | 0 |  | 0 | 0 | 0 | 0 | 0 | 0 | 0 | 0 | 0 | 0 | 21 | 0 | 0 | 2 |  |  |  | 0 | 0 | 0 | M22_ | _9_ | _ | 0 | 0 | 0 | 405 | 0 | 0 | 0 | P |  | 21 | vystavení meřícího protokolu měření kabelu
357 | 22217811VD | Dokumentace skutečného stavu | ks | 1 | 0 | 0 | RTS I / 2025 - vlastní | 0 |  | 0 | 0 | 0 | 0 | 0 | 0 | 0 | 0 | 0 | 0 | 21 | 0 | 0 | 2 |  |  |  | 0 | 0 | 0 | M22_ | _9_ | _ | 0 | 0 | 0 | 406 | 0 | 0 | 0 | P |  | 21 | Dokumentace skutečného stavu
358 | 22217780VD | oživení, nastavení, výchozí revize |  | 1 | 0 | 0 | RTS I / 2025 - vlastní | 0 |  | 0 | 0 | 0 | 0 | 0 | 0 | 0 | 0 | 0 | 0 | 21 | 0 | 0 | 2 |  |  |  | 0 | 0 | 0 | M22_ | _9_ | _ | 0 | 0 | 0 | 407 | 0 | 0 | 0 | P |  | 21 | oživení, nastavení, výchozí revize
359 | 2221711R00 | Nucená konfigurace sítě správcovskou firmnou | kus | 1 | 0 | 0 | RTS I / 2025 - vlastní | 0 |  | 0 | 0 | 0 | 0 | 0 | 0 | 0 | 0 | 0 | 0 | 21 | 0 | 0 | 2 |  |  |  | 0 | 0 | 0 | M22_ | _9_ | _ | 0 | 0 | 0 | 408 | 0 | 0 | 0 | P |  | 21 | Nucená konfigurace sítě správcovskou firmnou
| M33 | Montáže dopravních zařízení a vah |  |  |  | 0 | [17 empty] | 0 | 0 | 0
360 | 330030100RABD | Demontáž výtahu a všech příslušenství strojovny a dveří včetně ekologické likvidace V2 | kus | 1 | 0 | 0 | RTS I / 2025 - vlastní | 0 |  | 0 | 0 | 0 | 0 | 0 | 0 | 0 | 0 | 0 | 0 | 21 | 0 | 0 | 2 |  |  |  | 0 | 0 | 0 | M33_ | _9_ | _ | 0 | 0 | 0 | 410 | 0 | 0 | 0 | P |  | 21 | Demontáž výtahu a všech příslušenství strojovny a dveří včetně ekologické likvidace V2
361 | 330030110RAB | D+M Výtah nákladní nerez dle PD | kus | 1 | 0 | 0 | RTS I / 2025 - vlastní | 0 |  | 0 | 0 | 0 | 0 | 0 | 0 | 0 | 0 | 0 | 0 | 21 | 0 | 0 | 2 |  |  |  | 0 | 0 | 0 | M33_ | _9_ | _ | 0 | 0 | 0 | 411 | 0 | 0 | 0 | P |  | 21 | D+M Výtah nákladní nerez dle PD
362 | 3300301120VD | D+M stavební práce úpravy výtahových šachet | kpl | 1 | 0 | 0 | RTS I / 2025 - vlastní | 0 |  | 0 | 0 | 0 | 0 | 0 | 0 | 0 | 0 | 0 | 0 | 21 | 0 | 0 | 2 |  |  |  | 0 | 0 | 0 | M33_ | _9_ | _ | 0 | 0 | 0 | 412 | 0 | 0 | 0 | P |  | 21 | D+M stavební práce úpravy výtahových šachet
363 | 330030110RABE | D+M Výtah nákladní nerez 500 kg dle PD | kus | 1 | 0 | 0 | RTS I / 2025 - vlastní | 0 |  | 0 | 0 | 0 | 0 | 0 | 0 | 0 | 0 | 0 | 0 | 21 | 0 | 0 | 2 |  |  |  | 0 | 0 | 0 | M33_ | _9_ | _ | 0 | 0 | 0 | 413 | 0 | 0 | 0 | P |  | 21 | D+M Výtah nákladní nerez 500 kg dle PD
364 | 330030100RABD | Demontáž výtahu a všech příslušenství strojovny a dveří včetně ekologické likvidace V1 | kus | 1 | 0 | 0 | RTS I / 2025 - vlastní | 0 |  | 0 | 0 | 0 | 0 | 0 | 0 | 0 | 0 | 0 | 0 | 21 | 0 | 0 | 2 |  |  |  | 0 | 0 | 0 | M33_ | _9_ | _ | 0 | 0 | 0 | 414 | 0 | 0 | 0 | P |  | 21 | Demontáž výtahu a všech příslušenství strojovny a dveří včetně ekologické likvidace V1
365 | 961055111R00 | Bourání konstrukcí soklú železobetonových V2 | m3 | 0.59 | 0 | 0 | RTS I / 2025 - vlastní | 0 |  | 0 | 0 | 0 | 0 | 0 | 0 | 0 | 0 | 0 | 0 | 21 | 0 | 0 | 1 |  |  |  | 0 | 0 | 0 | M33_ | _9_ | _ | 0 | 0 | 0 | 415 | 0 | 0 | 0 | P |  | 21 | Bourání konstrukcí soklú železobetonových V2
366 | 139711101R00 | Vykopávka v uzavřených prostorách v hor.1-4 šachta V | m3 | 1.74 | 0 | 0 | RTS I / 2025 - vlastní | 0 |  | 0 | 0 | 0 | 0 | 0 | 0 | 0 | 0 | 0 | 0 | 21 | 0 | 0 | 1 |  |  |  | 0 | 0 | 0 | M33_ | _9_ | _ | 0 | 0 | 0 | 416 | 0 | 0 | 0 | P |  | 21 | Vykopávka v uzavřených prostorách v hor.1-4 šachta V
367 | 279232511R00 | D+M ostupná podezdívka základového zdiva cihlami betonovými | m3 | 0.36 | 0 | 0 | RTS I / 2025 - vlastní | 0 |  | 0 | 0 | 0 | 0 | 0 | 0 | 0 | 0 | 0 | 0 | 21 | 0 | 0 | 1 |  |  |  | 0 | 0 | 0 | M33_ | _9_ | _ | 0 | 0 | 0 | 417 | 0 | 0 | 0 | P |  | 21 | D+M ostupná podezdívka základového zdiva cihlami betonovými
368 | 271313511R00 | D+M Beton podkladní pod základové konstrukce, prohloubení V2 | m3 | 0.56 | 0 | 0 | RTS I / 2025 - vlastní | 0 |  | 0 | 0 | 0 | 0 | 0 | 0 | 0 | 0 | 0 | 0 | 21 | 0 | 0 | 1 |  |  |  | 0 | 0 | 0 | M33_ | _9_ | _ | 0 | 0 | 0 | 418 | 0 | 0 | 0 | P |  | 21 | D+M Beton podkladní pod základové konstrukce, prohloubení V2
369 | 271571111R00 | D+M Polštář základu ze štěrkopísku tříděného prohloubení v2 | m3 | 0.22 | 0 | 0 | RTS I / 2025 - vlastní | 0 |  | 0 | 0 | 0 | 0 | 0 | 0 | 0 | 0 | 0 | 0 | 21 | 0 | 0 | 1 |  |  |  | 0 | 0 | 0 | M33_ | _9_ | _ | 0 | 0 | 0 | 419 | 0 | 0 | 0 | P |  | 21 | D+M Polštář základu ze štěrkopísku tříděného prohloubení v2
370 | 273366021R00 | D+M Výztuž základových desek ze svařovaných sití KARI prohloubení v2 | t | 0.01 | 0 | 0 | RTS I / 2025 - vlastní | 0 |  | 0 | 0 | 0 | 0 | 0 | 0 | 0 | 0 | 0 | 0 | 21 | 0 | 0 | 1 |  |  |  | 0 | 0 | 0 | M33_ | _9_ | _ | 0 | 0 | 0 | 420 | 0 | 0 | 0 | P |  | 21 | D+M Výztuž základových desek ze svařovaných sití KARI prohloubení v2
| M65 | Optimalizace spotřeb energií |  |  |  | 0 | [17 empty] | 0 | 0 | 0
371 | 650999101VD | D+M Inteligentní systém řízení energie - centrální jednotka 6000 (kodZE6000) | soubor | 1 | 0 | 0 | RTS I / 2025 - vlastní | 0 |  | 0 | 0 | 0 | 0 | 0 | 0 | 0 | 0 | 0 | 0 | 21 | 0 | 0 | 2 |  |  |  | 0 | 0 | 0 | M65_ | _9_ | _ | 0 | 0 | 0 | 422 | 0 | 0 | 0 | P |  | 21 | D+M Inteligentní systém řízení energie - centrální jednotka 6000 (kodZE6000)
372 | 650999102VD | D+M BUS modul pro dva elektrotermické obvody (sleduje stav spotřebiče + spínání pomocí kontaktu relé) 230V (kod EAM-N) | kpl | 10 | 0 | 0 | RTS I / 2025 - vlastní | 0 |  | 0 | 0 | 0 | 0 | 0 | 0 | 0 | 0 | 0 | 0 | 21 | 0 | 0 | 2 |  |  |  | 0 | 0 | 0 | M65_ | _9_ | _ | 0 | 0 | 0 | 423 | 0 | 0 | 0 | P |  | 21 | D+M BUS modul pro dva elektrotermické obvody (sleduje stav spotřebiče + spínání pomocí kontaktu relé) 230V (kod EAM-N)
373 | 650999103VD | D+M Napájecí zdroj sběrnice (kod SVEBUS) | kpl | 1 | 0 | 0 | RTS I / 2025 - vlastní | 0 |  | 0 | 0 | 0 | 0 | 0 | 0 | 0 | 0 | 0 | 0 | 21 | 0 | 0 | 2 |  |  |  | 0 | 0 | 0 | M65_ | _9_ | _ | 0 | 0 | 0 | 424 | 0 | 0 | 0 | P |  | 21 | D+M Napájecí zdroj sběrnice (kod SVEBUS)
374 | 650999104VD | D+M LON modul pro omezení výkonu, alarm/chyba, větrání ( kod GW- ASL) | kpl | 1 | 0 | 0 | RTS I / 2025 - vlastní | 0 |  | 0 | 0 | 0 | 0 | 0 | 0 | 0 | 0 | 0 | 0 | 21 | 0 | 0 | 2 |  |  |  | 0 | 0 | 0 | M65_ | _9_ | _ | 0 | 0 | 0 | 425 | 0 | 0 | 0 | P |  | 21 | D+M LON modul pro omezení výkonu, alarm/chyba, větrání ( kod GW- ASL)
375 | 650999105VD | D+M Rozvaděč VxŠxH, cca 1200x600x300 mm, plně osazen moduly vč. poz. 1 až 4, kabely napojeny do modulů, přívod vedení se shora, vč. dokumentace a přep | kpl | 1 | 0 | 0 | RTS I / 2025 - vlastní | 0 |  | 0 | 0 | 0 | 0 | 0 | 0 | 0 | 0 | 0 | 0 | 21 | 0 | 0 | 2 |  |  |  | 0 | 0 | 0 | M65_ | _9_ | _ | 0 | 0 | 0 | 426 | 0 | 0 | 0 | P |  | 21 | D+M Rozvaděč VxŠxH, cca 1200x600x300 mm, plně osazen moduly vč. poz. 1 až 4, kabely napojeny do modulů, přívod vedení se shora, vč. dokumentace a přep
376 | 650999106VD | D+M Proudový transformátor IPA40 ..?A/5A ( kod SWA ) | kpl | 3 | 0 | 0 | RTS I / 2025 - vlastní | 0 |  | 0 | 0 | 0 | 0 | 0 | 0 | 0 | 0 | 0 | 0 | 21 | 0 | 0 | 2 |  |  |  | 0 | 0 | 0 | M65_ | _9_ | _ | 0 | 0 | 0 | 427 | 0 | 0 | 0 | P |  | 21 | D+M Proudový transformátor IPA40 ..?A/5A ( kod SWA )
377 | 650999107VD | D+M Aktivní měřicí převodník výkonu pro třífázové napájení (kod MUGMCLON) | kpl | 1 | 0 | 0 | RTS I / 2025 - vlastní | 0 |  | 0 | 0 | 0 | 0 | 0 | 0 | 0 | 0 | 0 | 0 | 21 | 0 | 0 | 2 |  |  |  | 0 | 0 | 0 | M65_ | _9_ | _ | 0 | 0 | 0 | 428 | 0 | 0 | 0 | P |  | 21 | D+M Aktivní měřicí převodník výkonu pro třífázové napájení (kod MUGMCLON)
378 | 650999108VD | Software pro dálkové ovládání | kpl | 1 | 0 | 0 | RTS I / 2025 - vlastní | 0 |  | 0 | 0 | 0 | 0 | 0 | 0 | 0 | 0 | 0 | 0 | 21 | 0 | 0 | 2 |  |  |  | 0 | 0 | 0 | M65_ | _9_ | _ | 0 | 0 | 0 | 429 | 0 | 0 | 0 | P |  | 21 | Software pro dálkové ovládání
379 | 650999109VD | Uvedení do provozu včetně nákladů spojených s instalacemi modulů a nastavením systému včetně zapojení ve spotřebičích | kpl | 1 | 0 | 0 | RTS I / 2025 - vlastní | 0 |  | 0 | 0 | 0 | 0 | 0 | 0 | 0 | 0 | 0 | 0 | 21 | 0 | 0 | 2 |  |  |  | 0 | 0 | 0 | M65_ | _9_ | _ | 0 | 0 | 0 | 430 | 0 | 0 | 0 | P |  | 21 | Uvedení do provozu včetně nákladů spojených s instalacemi modulů a nastavením systému včetně zapojení ve spotřebičích
380 | 650999110VD | Zaškolení zaměstnanců |  | 1 | 0 | 0 | RTS I / 2025 - vlastní | 0 |  | 0 | 0 | 0 | 0 | 0 | 0 | 0 | 0 | 0 | 0 | 21 | 0 | 0 | 2 |  |  |  | 0 | 0 | 0 | M65_ | _9_ | _ | 0 | 0 | 0 | 431 | 0 | 0 | 0 | P |  | 21 | Zaškolení zaměstnanců
381 | 650999111VD | zapojení ve spotřebičích | kpl | 1 | 0 | 0 | RTS I / 2025 - vlastní | 0 |  | 0 | 0 | 0 | 0 | 0 | 0 | 0 | 0 | 0 | 0 | 21 | 0 | 0 | 2 |  |  |  | 0 | 0 | 0 | M65_ | _9_ | _ | 0 | 0 | 0 | 432 | 0 | 0 | 0 | P |  | 21 | zapojení ve spotřebičích
| M650VD | kabely HACCP |  |  |  | 0 | [17 empty] | 0 | 0 | 0
382 | 65012201VD | FTP kabel stíněný min. cat5e, B2ca,d1,s1 | M | 200 | 0 | 0 | RTS I / 2025 - vlastní | 0 |  | 0 | 0 | 0 | 0 | 0 | 0 | 0 | 0 | 0 | 0 | 21 | 0 | 0 | 2 |  |  |  | 0 | 0 | 0 | M650VD_ | _9_ | _ | 0 | 0 | 0 | 434 | 0 | 0 | 0 | P |  | 21 | FTP kabel stíněný min. cat5e, B2ca,d1,s1
383 | 65012202VD | Ohebná spirálová trubka z pozinkované oceli opláštěná samozhášivým PVC pro instalace IP55 | M | 33 | 0 | 0 | RTS I / 2025 - vlastní | 0 |  | 0 | 0 | 0 | 0 | 0 | 0 | 0 | 0 | 0 | 0 | 21 | 0 | 0 | 2 |  |  |  | 0 | 0 | 0 | M650VD_ | _9_ | _ | 0 | 0 | 0 | 435 | 0 | 0 | 0 | P |  | 21 | Ohebná spirálová trubka z pozinkované oceli opláštěná samozhášivým PVC pro instalace IP55
384 | 65012203VD | Vývodka pro šroubovicovou trubku - ochrana vývodu kabelu proti proříznutí. | KS | 33 | 0 | 0 | RTS I / 2025 - vlastní | 0 |  | 0 | 0 | 0 | 0 | 0 | 0 | 0 | 0 | 0 | 0 | 21 | 0 | 0 | 2 |  |  |  | 0 | 0 | 0 | M650VD_ | _9_ | _ | 0 | 0 | 0 | 436 | 0 | 0 | 0 | P |  | 21 | Vývodka pro šroubovicovou trubku - ochrana vývodu kabelu proti proříznutí.
385 | 65012204VD | Nerezová příruba průchozí pro trubku do průměru 42,4mm s 3 dírami pro připevnění do podlahy Výška minimálně 50mm | KS | 18 | 0 | 0 | RTS I / 2025 - vlastní | 0 |  | 0 | 0 | 0 | 0 | 0 | 0 | 0 | 0 | 0 | 0 | 21 | 0 | 0 | 2 |  |  |  | 0 | 0 | 0 | M650VD_ | _9_ | _ | 0 | 0 | 0 | 437 | 0 | 0 | 0 | P |  | 21 | Nerezová příruba průchozí pro trubku do průměru 42,4mm s 3 dírami pro připevnění do podlahy Výška minimálně 50mm
386 | 65012205VD | Korugovaná trubka EN 20 bezhalogenová, pevnost 750N/ 5cm - instalace do zdi | M | 60 | 0 | 0 | RTS I / 2025 - vlastní | 0 |  | 0 | 0 | 0 | 0 | 0 | 0 | 0 | 0 | 0 | 0 | 21 | 0 | 0 | 2 |  |  |  | 0 | 0 | 0 | M650VD_ | _9_ | _ | 0 | 0 | 0 | 438 | 0 | 0 | 0 | P |  | 21 | Korugovaná trubka EN 20 bezhalogenová, pevnost 750N/ 5cm - instalace do zdi
387 | 65012206VD | Lišta LHD 20x20 HF vkládací, bezhalogenová, bílá | M | 75 | 0 | 0 | RTS I / 2025 - vlastní | 0 |  | 0 | 0 | 0 | 0 | 0 | 0 | 0 | 0 | 0 | 0 | 21 | 0 | 0 | 2 |  |  |  | 0 | 0 | 0 | M650VD_ | _9_ | _ | 0 | 0 | 0 | 439 | 0 | 0 | 0 | P |  | 21 | Lišta LHD 20x20 HF vkládací, bezhalogenová, bílá
388 | 65012207VD | Přístrojová instalační krabice do zdi, rozteč děr 71mm včetně zasekání A víčko | KS | 33 | 0 | 0 | RTS I / 2025 - vlastní | 0 |  | 0 | 0 | 0 | 0 | 0 | 0 | 0 | 0 | 0 | 0 | 21 | 0 | 0 | 2 |  |  |  | 0 | 0 | 0 | M650VD_ | _9_ | _ | 0 | 0 | 0 | 440 | 0 | 0 | 0 | P |  | 21 | Přístrojová instalační krabice do zdi, rozteč děr 71mm včetně zasekání A víčko
389 | 65012208VD | Průvrt železobetonovým stropem 80mm. | kpl | 1 | 0 | 0 | RTS I / 2025 - vlastní | 0 |  | 0 | 0 | 0 | 0 | 0 | 0 | 0 | 0 | 0 | 0 | 21 | 0 | 0 | 2 |  |  |  | 0 | 0 | 0 | M650VD_ | _9_ | _ | 0 | 0 | 0 | 441 | 0 | 0 | 0 | P |  | 21 | Průvrt železobetonovým stropem 80mm.
390 | 65012209VD | Požární ucpávky průchod stropem do průměru 80mm, svazek kabelů do průměru 30mm, Podhled - podlaha tzn. Jednostranný přístup pro revize. | kpl | 1 | 0 | 0 | RTS I / 2025 - vlastní | 0 |  | 0 | 0 | 0 | 0 | 0 | 0 | 0 | 0 | 0 | 0 | 21 | 0 | 0 | 2 |  |  |  | 0 | 0 | 0 | M650VD_ | _9_ | _ | 0 | 0 | 0 | 442 | 0 | 0 | 0 | P |  | 21 | Požární ucpávky průchod stropem do průměru 80mm, svazek kabelů do průměru 30mm, Podhled - podlaha tzn. Jednostranný přístup pro revize.
391 | 65012210VD | Instalační materiál (instalační krabice, chránička, faston konektory apod.) | kpl | 1 | 0 | 0 | RTS I / 2025 - vlastní | 0 |  | 0 | 0 | 0 | 0 | 0 | 0 | 0 | 0 | 0 | 0 | 21 | 0 | 0 | 2 |  |  |  | 0 | 0 | 0 | M650VD_ | _9_ | _ | 0 | 0 | 0 | 443 | 0 | 0 | 0 | P |  | 21 | Instalační materiál (instalační krabice, chránička, faston konektory apod.)
392 | 65012211VD | Drážkování na trubku 20, zapravení | m | 60 | 0 | 0 | RTS I / 2025 - vlastní | 0 |  | 0 | 0 | 0 | 0 | 0 | 0 | 0 | 0 | 0 | 0 | 21 | 0 | 0 | 2 |  |  |  | 0 | 0 | 0 | M650VD_ | _9_ | _ | 0 | 0 | 0 | 444 | 0 | 0 | 0 | P |  | 21 | Drážkování na trubku 20, zapravení
393 | 65012212VD | Ostatní montážní práce na kabeláži jinde neuvedené a revize | kpl | 1 | 0 | 0 | RTS I / 2025 - vlastní | 0 |  | 0 | 0 | 0 | 0 | 0 | 0 | 0 | 0 | 0 | 0 | 21 | 0 | 0 | 2 |  |  |  | 0 | 0 | 0 | M650VD_ | _9_ | _ | 0 | 0 | 0 | 445 | 0 | 0 | 0 | P |  | 21 | Ostatní montážní práce na kabeláži jinde neuvedené a revize
| S | Přesuny sutí |  |  |  | 0 | [17 empty] | 0 | 0 | 0
394 | 979082111R00 | Vnitrostaveništní doprava suti do 10 m | t | 203 | 0 | 0 | RTS I / 2025 - vlastní | 0 |  | 0 | 0 | 0 | 0 | 0 | 0 | 0 | 0 | 0 | 0 | 21 | 0 | 0 | 5 |  |  |  | 0 | 0 | 0 | S_ | _9_ | _ | 0 | 0 | 0 | 447 | 0 | 0 | 0 | P |  | 21 | Vnitrostaveništní doprava suti do 10 m
395 | 979082121R00 | Příplatek k vnitrost. dopravě suti za dalších 5 m | t | 1624 | 0 | 0 | RTS I / 2025 - vlastní | 0 |  | 0 | 0 | 0 | 0 | 0 | 0 | 0 | 0 | 0 | 0 | 21 | 0 | 0 | 5 |  |  |  | 0 | 0 | 0 | S_ | _9_ | _ | 0 | 0 | 0 | 448 | 0 | 0 | 0 | P |  | 21 | Příplatek k vnitrost. dopravě suti za dalších 5 m
396 | 979094211R00 | Nakládání nebo překládání vybourané suti | t | 203 | 0 | 0 | RTS I / 2025 - vlastní | 0 |  | 0 | 0 | 0 | 0 | 0 | 0 | 0 | 0 | 0 | 0 | 21 | 0 | 0 | 5 |  |  |  | 0 | 0 | 0 | S_ | _9_ | _ | 0 | 0 | 0 | 449 | 0 | 0 | 0 | P |  | 21 | Nakládání nebo překládání vybourané suti
397 | 979083117R00 | Vodorovné přemístění suti na skládku do 6000 m | t | 203 | 0 | 0 | RTS I / 2025 - vlastní | 0 |  | 0 | 0 | 0 | 0 | 0 | 0 | 0 | 0 | 0 | 0 | 21 | 0 | 0 | 5 |  |  |  | 0 | 0 | 0 | S_ | _9_ | _ | 0 | 0 | 0 | 450 | 0 | 0 | 0 | P |  | 21 | Vodorovné přemístění suti na skládku do 6000 m
398 | 979083191R00 | Příplatek za dalších započatých 1000 m nad 6000 m | t | 4060 | 0 | 0 | RTS I / 2025 - vlastní | 0 |  | 0 | 0 | 0 | 0 | 0 | 0 | 0 | 0 | 0 | 0 | 21 | 0 | 0 | 5 |  |  |  | 0 | 0 | 0 | S_ | _9_ | _ | 0 | 0 | 0 | 451 | 0 | 0 | 0 | P |  | 21 | Příplatek za dalších započatých 1000 m nad 6000 m
399 | 979011221R00 | Svislá doprava suti a vybour. hmot za 1.PP nošením | t | 84.04 | 0 | 0 | RTS I / 2025 - vlastní | 0 |  | 0 | 0 | 0 | 0 | 0 | 0 | 0 | 0 | 0 | 0 | 21 | 0 | 0 | 5 |  |  |  | 0 | 0 | 0 | S_ | _9_ | _ | 0 | 0 | 0 | 452 | 0 | 0 | 0 | P |  | 21 | Svislá doprava suti a vybour. hmot za 1.PP nošením
400 | 979990101R00 | Poplatek za uložení směsi betonu a cihel skupina 170101 a 170102 | t | 113 | 0 | 0 | RTS I / 2025 - vlastní | 0 |  | 0 | 0 | 0 | 0 | 0 | 0 | 0 | 0 | 0 | 0 | 21 | 0 | 0 | 5 |  |  |  | 0 | 0 | 0 | S_ | _9_ | _ | 0 | 0 | 0 | 453 | 0 | 0 | 0 | P |  | 21 | Poplatek za uložení směsi betonu a cihel skupina 170101 a 170102
401 | 979990110R00 | Poplatek za uložení suti - sádrokartonové desky, skupina odpadu 170802 | t | 1 | 0 | 0 | RTS I / 2025 - vlastní | 0 |  | 0 | 0 | 0 | 0 | 0 | 0 | 0 | 0 | 0 | 0 | 21 | 0 | 0 | 5 |  |  |  | 0 | 0 | 0 | S_ | _9_ | _ | 0 | 0 | 0 | 454 | 0 | 0 | 0 | P |  | 21 | Poplatek za uložení suti - sádrokartonové desky, skupina odpadu 170802
402 | 979990107R00 | Poplatek za uložení suti - směs betonu, cihel, dřeva, skupina odpadu 170904 | t | 60 | 0 | 0 | RTS I / 2025 - vlastní | 0 |  | 0 | 0 | 0 | 0 | 0 | 0 | 0 | 0 | 0 | 0 | 21 | 0 | 0 | 5 |  |  |  | 0 | 0 | 0 | S_ | _9_ | _ | 0 | 0 | 0 | 455 | 0 | 0 | 0 | P |  | 21 | Poplatek za uložení suti - směs betonu, cihel, dřeva, skupina odpadu 170904
403 | 979990111R00 | Poplatek za uložení suti - stavební keramika, skupina odpadu 170103 | t | 18 | 0 | 0 | RTS I / 2025 - vlastní | 0 |  | 0 | 0 | 0 | 0 | 0 | 0 | 0 | 0 | 0 | 0 | 21 | 0 | 0 | 5 |  |  |  | 0 | 0 | 0 | S_ | _9_ | _ | 0 | 0 | 0 | 456 | 0 | 0 | 0 | P |  | 21 | Poplatek za uložení suti - stavební keramika, skupina odpadu 170103
404 | 979990112R00 | Poplatek za uložení suti - obal. kamenivo, asfalt, skupina odpadu 170302 | t | 2 | 0 | 0 | RTS I / 2025 - vlastní | 0 |  | 0 | 0 | 0 | 0 | 0 | 0 | 0 | 0 | 0 | 0 | 21 | 0 | 0 | 5 |  |  |  | 0 | 0 | 0 | S_ | _9_ | _ | 0 | 0 | 0 | 457 | 0 | 0 | 0 | P |  | 21 | Poplatek za uložení suti - obal. kamenivo, asfalt, skupina odpadu 170302
405 | 979990162R00 | Poplatek za uložení suti - dřevo+sklo, skupina odpadu 170904 | t | 1.5 | 0 | 0 | RTS I / 2025 - vlastní | 0 |  | 0 | 0 | 0 | 0 | 0 | 0 | 0 | 0 | 0 | 0 | 21 | 0 | 0 | 5 |  |  |  | 0 | 0 | 0 | S_ | _9_ | _ | 0 | 0 | 0 | 458 | 0 | 0 | 0 | P |  | 21 | Poplatek za uložení suti - dřevo+sklo, skupina odpadu 170904
406 | 979990181R00 | Poplatek za uložení suti - PVC podlahová krytina, skupina odpadu 200307 | t | 1 | 0 | 0 | RTS I / 2025 - vlastní | 0 |  | 0 | 0 | 0 | 0 | 0 | 0 | 0 | 0 | 0 | 0 | 21 | 0 | 0 | 5 |  |  |  | 0 | 0 | 0 | S_ | _9_ | _ | 0 | 0 | 0 | 459 | 0 | 0 | 0 | P |  | 21 | Poplatek za uložení suti - PVC podlahová krytina, skupina odpadu 200307
0
0
0
Poznámka:

## Výkaz výměr
Výkaz výměr
Název stavby: |  | REKONSTRUKCE KUCHYNĚ - ZŠ ZÁRUBOVA |  | Objednatel: | Městská část Praha 12,Generála Šišky 2375/6, Praha
Druh stavby: |  | Oprava a rekonstrukce |  | Projektant: | MIKRO PRAHA spol s.r.
Lokalita: |  | ZÁRUBOVA 977/17, K.Ú. KAMÝK, PRAHA 12 |  | Zhotovitel: | 0
Zpracoval: |  | 0 |  | Zpracováno dne: | 14,05,2025
Č | Objekt | Kód | Zkrácený popis |  | MJ | Množství | Potřebné množství
|  | 11 | Přípravné a přidružené práce
1 |  | 111301111R00 | Sejmutí drnu tl. do 10 cm, s přemístěním do 50 m |  | m2 | 26 | 0
|  |  | 1,8*10 |  |  | 18
|  |  | 3,* |  |  | 0
|  |  | 8 |  |  | 8
2 |  | 112201101R00 | 10 | tuje |  | 10 | 0
3 |  | 112101121R00 | 10 | tuje |  | 10 | 0
4 |  | 113107320R00 | 9*1,6 |  |  | 14.4 | 0
5 |  | 113108312R00 | 9*1,6 |  |  | 14.4 | 0
6 |  | 113109305R00 | 9*1,6 |  |  | 14.4 | 0
7 |  | 113204111R00 | 2*9 |  |  | 18 | 0
|  | 13 | Hloubené vykopávky
8 |  | 139711101RT3 | Vykopávka rýh v hor.1-4 ručně (vnější tuková) |  | m3 | 42.33 | 0
|  |  | 0,8*1,6*13 | rýha |  | 16.64
|  |  | 3,6*2,8*2,4 | lapol |  | 24.19
|  |  | 3*2*0,25 |  |  | 1.5
9 |  | 161101501R00 | Svislé přemístění výkopku z hor. 1-4 ruční |  | m3 | 17.2 | 0
|  |  | 16,4*0,5 |  |  | 8.2
|  |  | 9 |  |  | 9
10 |  | 162201201R00 | Vodorovné přemíst. výkopku nošením hor.1-4, do 10m |  | m3 | 69.34 | 0
|  |  | 16,4 |  |  | 16.4
|  |  | 18,38 |  |  | 18.38
|  |  | 48*0,6*1,2 | vnitřní kanalizace |  | 34.56
11 |  | 162201209R00 | Příplatek za dalších 10 m nošení výkopku z hor.1-4 celkem 40m |  | m3 | 34.78 | 0
|  |  | 16,4 |  |  | 16.4
|  |  | 18,38 |  |  | 18.38
12 |  | 132301210R00 | 1,8*10*0,43 |  |  | 7.74 | 0
13 |  | 133201101R00 | 0,6*0,6*0,9*2 | základ nových sloupků |  | 0.65 | 0
14 |  | 139711101R00 | 48*0,6*1,2 |  |  | 34.56 | 0
|  | 15 | Roubení
15 |  | 151201101R00 | 13*1,8 |  |  | 23.4 | 0
16 |  | 151201111R00 | 23,4 |  |  | 23.4 | 0
|  | 16 | Přemístění výkopku
17 |  | 167101101R00 | 51,1 |  |  | 51.1 | 0
18 |  | 162701105R00 | 51,1 |  |  | 51.1 | 0
19 |  | 162701109R00 | 25*51,1 |  |  | 1277.5 | 0
20 |  | 979999973R00 | 51,1*1,4 |  |  | 71.54 | 0
21 |  | 162201475R00 | 10 |  |  | 10 | 0
22 |  | 162201471R00 | 10 |  |  | 10 | 0
|  | 17 | Konstrukce ze zemin
23 |  | 175100020RAC | Obsyp potrubí štěrkopískem |  | m3 | 10.98 | 0
|  |  | 48*0,3*0,6 |  |  | 8.64
|  |  | 13*0,3*0,6 |  |  | 2.34
24 |  | 175200010RAA | 15 |  |  | 15 | 0
25 |  | 175200022RA0 | 6 |  |  | 6 | 0
26 |  | 175100010RAA | Obsyp potrubí prohozenou zeminou |  | m3 | 33.18 | 0
|  |  | 48*0,8*0,6 |  |  | 23.04
|  |  | 13*1,3*0,6 |  |  | 10.14
|  | 18 | Povrchové úpravy terénu
27 |  | 181301102R00 | 20 |  |  | 20 | 0
28 |  | 183403241R001 | 30 |  |  | 30 | 0
29 |  | 184201111R00 | 5 |  |  | 5 | 0
|  | 27 | Základy
30 |  | 273313621R001 | 2,6*1,8*0,25+0,33 | základ pod lapol |  | 1.5 | 0
|  | 34 | Stěny a příčky
31 |  | 342254611R00 | Příčky z desek pórobetonových tl. 100 mm |  | m2 | 76.56 | 0
|  |  | (1,4+1,4+2+1+2,4+0,85)*3,3 | 1.PP |  | 29.86
|  |  | -4,2 | 1.PP |  | -4.2
|  |  | (1,83+1,7+0,95)*3,3-2,8 | 1.PP |  | 11.98
|  |  | 2,2*3,3-1,6 | 1.PP |  | 5.66
|  |  | 2,25*3,3 | 1:PP |  | 7.42
|  |  | (1,2+0,75+1,2+2,2+0,8+1,8)*3,25 | 1,np |  | 25.84
32 |  | 349234841R0A | 1,35+0,8 |  |  | 2.15 | 0
33 |  | 311112315RT3 | Stěna z tvárnic ztraceného bednění Best, tl. 150 mm zalití tvárnic betonem C 20/25 |  | m2 | 11 | 0
|  |  | (1,95+2,2+3,3+3,3)*1 |  |  | 10.75
|  |  | 0,25 |  |  | 0.25
34 |  | 311361221R00 | 11*3*0,001 |  |  | 0.03 | 0
35 |  | 342012322RT4 | 1,8*1,2*2 |  |  | 4.32 | 0
36 |  | 342016121R00 | 11 |  |  | 11 | 0
|  | 56 | Vrstvy komunikací
37 |  | 564851111R00 | Podklad ze štěrkodrti po zhutnění tloušťky 15 cm |  | m2 | 24 | 0
|  |  | 10*1,6 |  |  | 16
|  |  | 8 |  |  | 8
38 |  | 564231111R00 | Podklad ze štěrkopísku po zhutnění tloušťky 10 cm |  | m2 | 26 | 0
|  |  | 10*1,8 |  |  | 18
|  |  | 8 |  |  | 8
39 |  | 596811111RV4 | Kladení dlaždic kom.pro pěší, lože z kameniva těž.včetně dlažby betonové vymývané 50/50/6 cm |  | m2 | 24 | 0
|  |  | 1,6*10 |  |  | 16
|  |  | 8 |  |  | 8
40 |  | 917812111RT5 | Osazení stojat. obrub. bet. bez opěry,lože z kamen včetně obrubníku |  | m | 28 | 0
|  |  | 20 |  |  | 20
|  |  | 8 |  |  | 8
41 |  | 596291113R00 | Řezání betonové dlažby do tl. 80 mm |  | m | 14 | 0
|  |  | 10 |  |  | 10
|  |  | 4 |  |  | 4
42 |  | 599432111R00 | Výplň spár dlažby z lomového kamene kam.těženým |  | m2 | 24 | 0
|  |  | 10*1,6 |  |  | 16
|  |  | 8 |  |  | 8
|  | 61 | Úprava povrchů vnitřní
43 |  | 612433212RT1 | 880*0,2 |  |  | 176 | 0
44 |  | 612403388R00 | 35+40+30 |  |  | 105 | 0
45 |  | 612423521R00 | D+MOmítka rýh stěn vápenná šířky do 15 cm, hladká |  | m2 | 32.5 | 0
|  |  | 75*0,3 |  |  | 22.5
|  |  | 10 |  |  | 10
46 |  | 612421431RT2 | D+M Oprava MVC.omítek stěn s použitím suché maltové směsi |  | m2 | 80 | 0
|  |  | 50 |  |  | 50
|  |  | 30 |  |  | 30
47 |  | 612481211RT3 | D+M Montáž výztužné sítě(perlinky)do stěrky |  | m2 | 104.28 | 0
|  |  | (1,4+1,4)*4*1,5 |  |  | 16.8
|  |  | 0,6*1,5 |  |  | 0.9
|  |  | 2,1*2*1,2 |  |  | 5.04
|  |  | 2,4*1,2+2,4*3,3 |  |  | 10.8
|  |  | 1,7*2*3,3 |  |  | 11.22
|  |  | 1,83*3,3 |  |  | 6.04
|  |  | 1,83*1,2 |  |  | 2.2
|  |  | 2,25*3,3*2 |  |  | 14.85
|  |  | 2,18*3,3*2 |  |  | 14.39
|  |  | 3,98+6,9+9,36+1,8 |  |  | 22.04
48 |  | 601029141R00 | D+M Štuk z pastovitých směsí 2 mm, ručně |  | m2 | 106 | 0
|  |  | 84 |  |  | 84
|  |  | 22 |  |  | 22
|  | 63 | Podlahy a podlahové konstrukce
49 |  | 631316231R00 | Hlazení betonových mazanin, strojně |  | m2 | 473.4 | 0
|  |  | 293 |  |  | 293
|  |  | 180,4 | 1 NP |  | 180.4
50 |  | 631313711RT9 | D+M Mazanina betonová tl. 8 - 12 cm C 25/30 s rozptýlenou výztuží (drátkobeton) |  | m3 | 28.22 | 0
|  |  | 288,3*0,06 |  |  | 17.3
|  |  | 180,4*0,06 | 1NP |  | 10.82
|  |  | 0,1 |  |  | 0.1
51 |  | 631313621RM1 | 48*0,15*0,6 |  |  | 4.32 | 0
52 |  | 632411105R00 | 2 |  |  | 2 | 0
|  | 64 | Výplně otvorů
53 |  | 642944121RU5 | D+M Osazení ocelových zárubní včetně dodávky zárubně |  | kus | 31 | 0
|  |  | 9 | 800/1970 L |  | 9
|  |  | 8 | 800/1970 P |  | 8
|  |  | 1 | 900/1970 L |  | 1
|  |  | 1 | 900/1970 P |  | 1
|  |  | 1 | 700/1970 L |  | 1
|  |  | 4 | 700/1970 P |  | 4
|  |  | 2 | 600/1970 L |  | 2
|  |  | 2 | 600/1970 P |  | 2
|  |  | 1+1 | 1750/2200 L +P protippžární |  | 2
|  |  | 1 | 1450/1970 dvoukřídlé |  | 1
|  | 711 | Izolace proti vodě
54 |  | 711141559RY5 | 4 |  |  | 4 | 0
|  | 713 | Izolace tepelné
55 |  | 713121411RT3 | 1,2*0,5 |  |  | 0.6 | 0
|  | 721 | Vnitřní kanalizace
56 |  | 721140806R00 | 15+3+6+4+3+5 | odměřeno CAD - viz příloha: kanalizace |  | 36 | 0
57 |  | 721176222R00 | 42 | odměřeno CAD - viz příloha: kanalizace |  | 42 | 0
58 |  | 721176223R00 | 6 |  |  | 6 | 0
59 |  | 721176224R00 | 13 | odměřeno CAD - viz příloha: kanalizace |  | 13 | 0
60 |  | 721176134R00 | 8 | odměřeno CAD - viz příloha: kanalizace |  | 8 | 0
61 |  | 721176135R00 | 37 |  |  | 37 | 0
62 |  | 721176136R00 | 9 |  |  | 9 | 0
63 |  | 721176137R00 | 6 | odměřeno CAD - viz příloha: kanalizace |  | 6 | 0
64 |  | 721176115R00 | 24 |  |  | 24 | 0
65 |  | 721176101R00 | 10 |  |  | 10 | 0
66 |  | 721176102R00 | 4 |  |  | 4 | 0
67 |  | 721176103R00 | 37 |  |  | 37 | 0
68 |  | 721176104R00 | 3 |  |  | 3 | 0
69 |  | 721176105R00 | 33 |  |  | 33 | 0
70 |  | 721990902VD | 2 |  |  | 2 | 0
71 |  | 721990902VDA | 2 |  |  | 2 | 0
72 |  | 721140915R00 | 2 |  |  | 2 | 0
73 |  | 721194105R00 | 14 |  |  | 14 | 0
74 |  | 721210813R00 | 3+1 |  |  | 4 | 0
75 |  | 721211520R00 | 2 |  |  | 2 | 0
76 |  | 721223430RT1 | 1 |  |  | 1 | 0
77 |  | 721223424RT1 | 1 |  |  | 1 | 0
78 |  | 721223423RT2 | 4 |  |  | 4 | 0
79 |  | 721170909R00 | 4 |  |  | 4 | 0
80 |  | 721211550RT4 | 1 |  |  | 1 | 0
81 |  | 721273200RT2 | 1 |  |  | 1 | 0
82 |  | 721273150R00 | 3 |  |  | 3 | 0
83 |  | 721290112R00 | 211+19 |  |  | 230 | 0
84 |  | 721110918R00 | D+M Napojení přípojky na stávající veřejnou stoku |  | kus | 2 | 0
|  |  | 1 |  |  | 1
|  |  | 1 | dešt kan |  | 1
85 |  | 721152338R00 | 8 |  |  | 8 | 0
86 |  | 72129082RLS | 1 |  |  | 1 | 0
87 |  | 721990980VD | 1 |  |  | 1 | 0
88 |  | 721290822R00 | 1,2 |  |  | 1.2 | 0
89 |  | 721100103VDKP | Kamerový průzkum kanalizace |  | kpl | 0 | 0
|  | 722 | Vnitřní vodovod
90 |  | 722174914R00 | 375 | odměřeno CAD - viz příloha: vodovod |  | 375 | 0
91 |  | 722110811R00 | 10 |  |  | 10 | 0
92 |  | 722172311R00 | 184 |  |  | 184 | 0
93 |  | 722172312R00 | 111 | odměřeno CAD - viz příloha: vodovod |  | 111 | 0
94 |  | 722172313R00 | 31 | odměřeno CAD - viz příloha: vodovod |  | 31 | 0
95 |  | 722172314R00 | 12 |  |  | 12 | 0
96 |  | 722172315R00 | 37 |  |  | 37 | 0
97 |  | 722181215RW6A | 37 |  |  | 37 | 0
98 |  | 722181215RV9A | 12 |  |  | 12 | 0
99 |  | 722181215RU1A | 31 |  |  | 31 | 0
100 |  | 722181215RT8A | 111 |  |  | 111 | 0
101 |  | 722181215RT7A | 184 |  |  | 184 | 0
102 |  | 722290234R00 | 375 |  |  | 375 | 0
103 |  | 722290215R00 | 375 |  |  | 375 | 0
104 |  | 7222456VD | 1 |  |  | 1 | 0
105 |  | 722130801R00 | 375 |  |  | 375 | 0
106 |  | 722220851R00 | 92 |  |  | 92 | 0
107 |  | 722131934R00 | 4 |  |  | 4 | 0
108 |  | 722235113R0A | 17 |  |  | 17 | 0
109 |  | 722235113R00 | 19 |  |  | 19 | 0
110 |  | 722235114R00 | 5 |  |  | 5 | 0
111 |  | 722235115R00 | 2 |  |  | 2 | 0
112 |  | 722190402R00 | 91 |  |  | 91 | 0
113 |  | 722220122R001 | 11 |  |  | 11 | 0
|  | 725 | Zařizovací předměty
114 |  | 7259913VD | 3 |  |  | 3 | 0
115 |  | 725980122R00 | 8 |  |  | 8 | 0
116 |  | 725814125R00 | 22 |  |  | 22 | 0
117 |  | 725810402R00 | 33 |  |  | 33 | 0
118 |  | 725014161R00 | 4 |  |  | 4 | 0
119 |  | 725211701VD1 | 5 |  |  | 5 | 0
120 |  | 7251110002VD | 3 |  |  | 3 | 0
121 |  | 725249106R00 | 3 |  |  | 3 | 0
122 |  | 725330913R00 | 3 |  |  | 3 | 0
123 |  | 725823111RT2 | 5 |  |  | 5 | 0
124 |  | 725845811R00A | 3 |  |  | 3 | 0
125 |  | 725825111RT2 | 3 |  |  | 3 | 0
126 |  | 725823114R00 | 1 |  |  | 1 | 0
|  | 726 | Instalační prefabrikáty
127 |  | 726211121R00 | 4 |  |  | 4 | 0
|  | 728 | Vzduchotechnika
128 |  | 728999301VD | 1 |  |  | 1 | 0
129 |  | 72812R0C | 4 |  |  | 4 | 0
130 |  | 72812R0CC | 2 |  |  | 2 | 0
131 |  | 72818R25VD1 | 1 |  |  | 1 | 0
132 |  | 72818R25VD2 | 1 |  |  | 1 | 0
133 |  | 72818R25VD3 | 12 |  |  | 12 | 0
134 |  | 72818R25VD5 | 5 |  |  | 5 | 0
135 |  | 72818R25VD5 | 1+3 |  |  | 4 | 0
136 |  | 72818R06VD | 212 |  |  | 212 | 0
137 |  | 72818R07VD | 6 |  |  | 6 | 0
138 |  | 72818R09VD | 6 |  |  | 6 | 0
139 |  | 72818R10VD | 18 |  |  | 18 | 0
140 |  | 72818R11VD | 32 |  |  | 32 | 0
141 |  | 72818R12VD | 18 |  |  | 18 | 0
142 |  | 72818R51VD | 12 |  |  | 12 | 0
143 |  | 72818R20VD | 7 |  |  | 7 | 0
144 |  | 72818R20VD | 6 |  |  | 6 | 0
145 |  | 72818R32VD | 10 |  |  | 10 | 0
146 |  | 72818R33VD | D+M Kaučuková izolace |  | ks | 40 | 0
|  |  | 20 |  |  | 20
|  |  | 10 | šatny |  | 10
|  |  | 10 | zázemí kuch |  | 10
147 |  | 728114815R01 | 8 |  |  | 8 | 0
148 |  | 728114815R02 | 8 |  |  | 8 | 0
149 |  | 728214501VD | 2 |  |  | 2 | 0
150 |  | 728214502VD | 2 |  |  | 2 | 0
151 |  | 728214503VD | 2 |  |  | 2 | 0
152 |  | 72899201VD | 2 |  |  | 2 | 0
153 |  | 72868AA4 | 60 |  |  | 60 | 0
154 |  | 72816RRBC | D+M Rekuperační jednotka s regulací a el. ohřevem 600 m3/h, 320 Pa vč. regulace - rozložení a složení - zprovoznění |  | ks | 2 | 0
|  |  | 1 |  |  | 1
|  |  | 1 |  |  | 1
155 |  | 72818R09VD | 36 |  |  | 36 | 0
156 |  | 72818R07VD | D+M Kruhové potrubí vč.Spojovacího,těsnícího a montážního mater. (závěsy)pr.160 |  | m | 54 | 0
|  |  | 12 |  |  | 12
|  |  | 42 |  |  | 42
157 |  | 72818R10VD | D+M Kruhové potrubí vč.Spojovacího,těsnícího a montážního mater. (závěsy)pr.200 pr 250 |  | m | 96 | 0
|  |  | 18 | 200 |  | 18
|  |  | 30 | 250 |  | 30
|  |  | 18 | 200 |  | 18
|  |  | 30 | 250 |  | 30
158 |  | 72815R00 | Kruhové flexib. potrubí s tlumením hluku a parozábranou vč. spojovacího a montážního mater. |  | m | 28 | 0
|  |  | 12 | 125 |  | 12
|  |  | 8 | 250 |  | 8
|  |  | 8 | 250 |  | 8
159 |  | 728212712R00 | 1 |  |  | 1 | 0
160 |  | 728114815R02 | D+M mřížka s regulací 525x 75 |  | ks | 10 | 0
|  |  | 8 | odtahová |  | 8
|  |  | 2 | přívodní4 |  | 2
161 |  | 72818R33VD | 300 |  |  | 300 | 0
162 |  | 72818R00 | 1 |  |  | 1 | 0
163 |  | 72818R01VD | 1 |  |  | 1 | 0
164 |  | 72812RAR | 1 |  |  | 1 | 0
165 |  | 728890813R00 | 1 |  |  | 1 | 0
166 |  | 728999208VD | 3 |  |  | 3 | 0
|  | 73 | Ústřední vytápění
167 |  | 733111103R00 | D+M Potrubí závitové bezešvé do DN 20 včetně nátěru |  | m | 50 | 0
|  |  | 0 | DN 15 |  | 0
|  |  | 50 | DN 20 |  | 50
168 |  | 731100852R00 | 1 |  |  | 1 | 0
169 |  | 733191816R00 | 1 |  |  | 1 | 0
170 |  | 733190108R00 | Tlaková zkouška potrubí |  | m | 50 | 0
|  |  | 50 |  |  | 50
|  |  | 0 |  |  | 0
171 |  | 733110810R00 | Demontáž potrubí ocelového závitového do DN -32 |  | m | 20 | 0
|  |  | 20 |  |  | 20
|  |  | 0 |  |  | 0
172 |  | 7342216X6 | 6 |  |  | 6 | 0
173 |  | 735111810R00 | 4 |  |  | 4 | 0
174 |  | 735157666R00 | 1 |  |  | 1 | 0
175 |  | 735157662R00 | 3 |  |  | 3 | 0
176 |  | 735157664R00 | 2 |  |  | 2 | 0
177 |  | 7342216X1 | D+M Termostatická hlavice typu s vestavěným paroplynovým čidlem, protimrazovou ochranou, rozsah nastavení 5-26°C, se západkovým upevněn |  | kus | 6 | 0
|  |  | 6 |  |  | 6
|  |  | 0 |  |  | 0
178 |  | 73732 481299VD | 6 |  |  | 6 | 0
179 |  | 733113116R00 | 12 |  |  | 12 | 0
|  | 766 | Konstrukce truhlářské
180 |  | 766416133R00 | D+M Obložení stěn březovou překližkou tl 6 mm včetně podkladního dřevěného roštu a zakončení |  | m2 | 42.51 | 0
|  |  | 0,4*4*3,3*2 |  |  | 10.56
|  |  | (4,95+5+5,3+2,5)*1,8 |  |  | 31.95
181 |  | 766661122R00 | Montáž dveří do zárubně,otevíravých |  | kus | 32 | 0
|  |  | 31 |  |  | 31
|  |  | 1 |  |  | 1
182 |  | 766670021R00 | 31+1 |  |  | 32 | 0
183 |  | 766DD03VD | Dveře vnitřní plné 800x1970 |  | ks | 17 | 0
|  |  | 9 | L |  | 9
|  |  | 8 | P |  | 8
184 |  | 766DD01VD | Dveře vnitřní plné 600x1970 |  | ks | 4 | 0
|  |  | 2 | L |  | 2
|  |  | 2 | P |  | 2
185 |  | 766DD01VD1 | Dveře vnitřní plné 700x1970 |  | ks | 5 | 0
|  |  | 1 | L |  | 1
|  |  | 4 | P |  | 4
186 |  | 766DD09VD | Dveře vnitřní plné 900 /1970 |  | ks | 2 | 0
|  |  | 1 | L |  | 1
|  |  | 1 | P |  | 1
187 |  | 7665491463A | 31 |  |  | 31 | 0
188 |  | 766999110VD | Dveře protipožární 1750/2200 ocelové prosklené vchod do jídelny s madlem |  | ks | 2 | 0
|  |  | 1 | L |  | 1
|  |  | 1 | P |  | 1
189 |  | 766999110VD1 | 1 |  |  | 1 | 0
190 |  | 766660122RAB | 1 |  |  | 1 | 0
|  | 767 | Konstrukce doplňkové stavební (zámečnické)
191 |  | 767911821R00 | 3 |  |  | 3 | 0
192 |  | 767722812R00D | 1 |  |  | 1 | 0
193 |  | 767991099102VD | Dodávka a montáž hliníkovách rolet s elektro pohonem (oddělení jídelny a chodby od kuch |  | m | 10.55 | 0
|  |  | 1,95 | v 1,30 1 |  | 1.95
|  |  | 2 | v 1,25 2 |  | 2
|  |  | 3,3 | v1,25 3 |  | 3.3
|  |  | 3,3 | vš1,25 |  | 3.3
194 |  | 767999801R00 | 1 |  |  | 1 | 0
195 |  | 767991099101VD | 2*3,3 |  |  | 6.6 | 0
196 |  | 767915130R00S | 4 |  |  | 4 | 0
197 |  | 767920110R00 | 4 |  |  | 4 | 0
198 |  | 767920230R00 | 1 |  |  | 1 | 0
199 |  | 767995210VD | 3*1,8 |  |  | 5.4 | 0
|  | 771 | Podlahy z dlaždic
200 |  | 771101101R00 | Vysávání podlah prům.vysavačem pro pokládku dlažby |  | m2 | 324.16 | 0
|  |  | 265,6*1,1 | viz tabulka |  | 292.16
|  |  | 32 |  |  | 32
201 |  | 771101111R00 | D+M Vyrovnání podkladů maltou ze SMS tl. do 10 mm |  | m2 | 324 | 0
|  |  | 292 | viz pol.vysav podlah pred pokládkou dlažby |  | 292
|  |  | 32 |  |  | 32
202 |  | 771101141R00 | D+M Provedení hydroizol. stěrky pod dlažby jednovrstvé |  | m2 | 339 | 0
|  |  | 140 | viz pol.vysav podlah pred pokládkou dlažby |  | 140
|  |  | 60 | ve sprchách i část svis stěn |  | 60
|  |  | 139 | pod povrhy altro |  | 139
203 |  | 771101210RT1 | D+M Penetrace podkladu pod dlažby |  | m2 | 324 | 0
|  |  | 292 | viz pol.vysav podlah pred pokládkou dlažby |  | 292
|  |  | 32 |  |  | 32
204 |  | 771101147R00 | 240 |  |  | 240 | 0
205 |  | 771111122R00 | 4*0,9 |  |  | 3.6 | 0
206 |  | 771570014RAI | Pokládka Dlažba z dlaždic keramických 30 x 30 cm včetně soklu |  | m2 | 324.2 | 0
|  |  | 292,2 | viz pol.vysav podlah pred pokládkou dlažby |  | 292.2
|  |  | 32 |  |  | 32
207 |  | 771578011RT2 | 240 |  |  | 240 | 0
208 |  | 771579793RT3 | Příplatek za spárovací hmotu - plošně,keram.dlažba |  | m2 | 324.2 | 0
|  |  | 292,2 | viz pol.vysav podlah pred pokládkou dlažby |  | 292.2
|  |  | 32 |  |  | 32
209 |  | 59764210 | Dlažba 300x300x9 mm slinutá protiskluzná R11 ( R12) |  | m2 | 384.34 | 0
|  |  | 292,2+227*0,10+32+25*0,1 |  |  | 349.4
|  |  | ;ztratné 10%; 34,94 |  |  | 34.94
210 |  | 771411016R00 | D+M soklíků rovných z obkladaček pórovinových, výšky 100 mm |  | m | 254 | 0
|  |  | 227 |  |  | 227
|  |  | 27 |  |  | 27
211 |  | 771577113R00 | 16 |  |  | 16 | 0
|  | 776 | Podlahy povlakové
212 |  | 776511820R00 | Odstranění PVC a koberců lepených s podložkou |  | m2 | 276.5 | 0
|  |  | 17,8 |  |  | 17.8
|  |  | 235,7 |  |  | 235.7
|  |  | 23 |  |  | 23
213 |  | 776101101R00 | Vysávání podlahy průmyslovým vysavačem pod povlakové podlahy |  | m2 | 415.5 | 0
|  |  | 253,5 |  |  | 253.5
|  |  | 23 |  |  | 23
|  |  | 139 |  |  | 139
214 |  | 776101115R00 | Vyrovnání podkladů samonivelační hmotou včetně dodávky hmoty |  | m2 | 415.5 | 0
|  |  | 253,5 |  |  | 253.5
|  |  | 23 |  |  | 23
|  |  | 139 |  |  | 139
215 |  | 776101121R00 | Provedení penetrace podkladu pod povlakové podlahové krytiny a samonivelační hmoty |  | m2 | 415.5 | 0
|  |  | 253,5 |  |  | 253.5
|  |  | 23 |  |  | 23
|  |  | 139 |  |  | 139
216 |  | 776401800RT1 | 120 |  |  | 120 | 0
217 |  | 776210300RU1 | 20*0,95 |  |  | 19 | 0
218 |  | 776220110RU2 | 20*0,95 |  |  | 19 | 0
219 |  | 776220200RU2 | 20*0,95 |  |  | 19 | 0
220 |  | 776521100RU2 | 23 | šatny |  | 23 | 0
221 |  | 776421100RU1 | Lepení podlahových soklíků z PVC a vinylu včetně dodávky soklíku |  | m | 108 | 0
|  |  | 20 |  |  | 20
|  |  | 35+53 |  |  | 88
222 |  | 776521200RV2 | 29+236 |  |  | 265 | 0
223 |  | 776522110RT4 | 139 |  |  | 139 | 0
224 |  | 776422210R00 | 33+34 |  |  | 67 | 0
225 |  | 776422130R00 | 94,1 |  |  | 94.1 | 0
|  | 781 | Obklady (keramické)
226 |  | 781101111R00 | Vyrovnání podkladu maltou ze SMS tl. do 7 mm |  | m2 | 545 | 0
|  |  | 286+28 | viz tabulka |  | 314
|  |  | 231 |  |  | 231
227 |  | 781101210RT1 | 545 |  |  | 545 | 0
228 |  | 781111116R00 | 70 |  |  | 70 | 0
229 |  | 781497111RS2 | D+M Lišta hliníková ukončovací nebo rohová k obkladům |  | m | 74.4 | 0
|  |  | 16*2,4 |  |  | 38.4
|  |  | 15*2,4 |  |  | 36
230 |  | 781475116RU1 | 545 |  |  | 545 | 0
231 |  | 781779701R00 | 100 |  |  | 100 | 0
232 |  | 781779705RT2 | 545 |  |  | 545 | 0
233 |  | 597813667 | Obkládačka 200*250 standard |  | m2 | 599.5 | 0
|  |  | 545 |  |  | 545
|  |  | ;ztratné 10%; 54,5 |  |  | 54.5
234 |  | 781497121RSR | Lišta hliníková rohová 40x40 ochrana rohů zdí |  | m | 56 | 0
|  |  | 16*2 |  |  | 32
|  |  | 12*2 |  |  | 24
|  | 783 | Nátěry
235 |  | 783893382R00 | 880*0,2 |  |  | 176 | 0
236 |  | 783897131R00 | Nátěr betonových povrchů vodoodpudivý bezprašný |  | m2 | 29 | 0
|  |  | 2 | unik východ |  | 2
|  |  | 2 | šachta výtahu |  | 2
|  |  | 25 | pod rampou v okolí chlazení |  | 25
237 |  | 783201831R00 | 2*0,6*0,9*2 |  |  | 2.16 | 0
238 |  | 783222120RT1 | 2,1 | poklopy šachet |  | 2.1 | 0
239 |  | 783120010RAE | 31 |  |  | 31 | 0
240 |  | 783424340R00 | D+M Nátěr syntet. trubky do 80 mm Z+2x +1x email |  | m | 128 | 0
|  |  | 72 |  |  | 72
|  |  | 50 |  |  | 50
|  |  | 6 |  |  | 6
241 |  | 783401811R00 | 72 |  |  | 72 | 0
242 |  | 783324140R00 | 20 |  |  | 20 | 0
|  | 784 | Malby
243 |  | 7840001020VD | D+M omyvatelný nátěr emailový včetně úpravy podkladu |  | m2 | 263.3 | 0
|  |  | 200 |  |  | 200
|  |  | 63,3 | v 1,8 m |  | 63.3
244 |  | 784011121R00 | 937,26 |  |  | 937.26 | 0
245 |  | 784011211RT3 | Olepování vnitřních ploch |  | m | 600 | 0
|  |  | 600 |  |  | 600
|  |  | 0 |  |  | 0
|  |  | 0 |  |  | 0
|  |  | 0 |  |  | 0
|  |  | 0 |  |  | 0
246 |  | 784111101R00 | D+M Penetrace podkladu nátěrem 1 x |  | m2 | 1755 | 0
|  |  | 289 | strop 1PP |  | 289
|  |  | 679 | stěny 1 pp |  | 679
|  |  | 469 | strop 1 NP |  | 469
|  |  | 318 | stěny 1NP |  | 318
247 |  | 784195322R00 | 1755 | ddt penetrace |  | 1755 | 0
248 |  | 784011221RT2 | 600 |  |  | 600 | 0
249 |  | 784403803R01 | 1755 |  |  | 1755 | 0
|  | 794 | zařízení kuchyní
250 |  | 794112 | 1 |  |  | 1 | 0
251 |  | 794112 | 1 |  |  | 1 | 0
252 |  | 794112 | 1 |  |  | 1 | 0
|  | 795 | Vybavení ostatní
253 |  | 7951214VD | 38 |  |  | 38 | 0
254 |  | 7951215VD | D+M kovová jídelní židle do školních provozů |  | ks | 164 | 0
|  |  | 160 |  |  | 160
|  |  | 4 | rezerva |  | 4
|  | 89 | Ostatní konstrukce a práce na trubním vedení
255 |  | 893215121T00 | 2 |  |  | 2 | 0
256 |  | 894432112R00 | 1 |  |  | 1 | 0
257 |  | 899102111RT2 | 1 |  |  | 1 | 0
258 |  | 895941111R01 | 1 |  |  | 1 | 0
259 |  | 899400101VD | 3 |  |  | 3 | 0
|  | 94 | Lešení a stavební výtahy
260 |  | 941955002R00 | Lešení lehké pomocné, výška podlahy do 1,9 m |  | m2 | 546.21 | 0
|  |  | 18,9*18,9 |  |  | 357.21
|  |  | 18,9*10 |  |  | 189
|  | 95 | Různé dokončovací konstrukce a práce na pozemních stavbách
261 |  | 952901111R00 | 18,9*18,9*2 |  |  | 714.42 | 0
262 |  | 952902110R00 | 8*800 |  |  | 6400 | 0
263 |  | 900300001RA0b | 4 |  |  | 4 | 0
264 |  | 95290219R00 | 1 |  |  | 1 | 0
265 |  | 95290219R00 | 1 |  |  | 1 | 0
266 |  | 95290219R00 | demontáž stavajícího zařízení jídelny a likvidace včetně poplatku za ekolog likvidaci |  | soubor | 1 | 0
267 |  | 959999220VD | 1 |  |  | 1 | 0
|  | 959 | ostatní
268 |  | 959900501VD | Oprava výtahové šachty .očištění,zapravení po demontážích,otlučení nesoudr omítky, omítka lešení malba |  | m2 | 69.79 | 0
|  |  | 6,1*6,95 | V1 |  | 42.4
|  |  | 1,8*1,25*2 |  |  | 4.5
|  |  | 4,34*5 |  |  | 21.7
|  |  | 1,25*0,95 |  |  | 1.19
|  | 96 | Bourání konstrukcí
269 |  | 962031116R00 | Bourání příček z cihel pálených plných tl. 140 mm |  | m2 | 153.26 | 0
|  |  | (2,7+3,05+2,43+1,55)*3,3 |  |  | 32.11
|  |  | (2,35+2,05+2,4)*3,3 |  |  | 22.44
|  |  | (1,55+1,05)*3,3 |  |  | 8.58
|  |  | (2,38+1,5+0,98+1,83+1,38+0,85+1,85+0,9)*3,3 |  |  | 38.51
|  |  | (2,65+2,3+0,95+7,25)*3,3 | 1NP |  | 43.4
|  |  | 8,65*0,95 | 1NP |  | 8.22
270 |  | 962052211R00 | 2,2*0,9 | montážní otvor |  | 1.98 | 0
271 |  | 978013191R00 | Otlučení omítek vnitřních stěn v rozsahu do 100 % |  | m2 | 482.88 | 0
|  |  | 101,84*2 | bourané příčky |  | 203.68
|  |  | 880*0,2 | vlhke zdivo 30% z 880 |  | 176
|  |  | 51,6*2 | bourané příčky 1 NP |  | 103.2
272 |  | 961055111R00 | Bourání konstrukcí soklú železobetonových |  | m3 | 8.66 | 0
|  |  | 2,05*1,95*0,5 | výtah |  | 2
|  |  | (1,1*1,1*0,25)*3 | pod agregáty chlazení |  | 0.91
|  |  | (6,7+6,6+7,3)*0,25 | podlaha pod chladící boxy |  | 5.15
|  |  | 1*1*0,6 | nouzový únik |  | 0.6
273 |  | 963016113R00 | Demontáž podhledu SDK, kovová kce., |  | m2 | 16.69 | 0
|  |  | 2,8*3,35 |  |  | 9.38
|  |  | 1,95*3,75 |  |  | 7.31
274 |  | 969999301VD | Vybourání chladících boxů včetně dveří a technologie |  | m2 | 149.66 | 0
|  |  | (3,5+3,5+2,45+2,45)*3,3+(2,45*3,5)*2 | box 1,24 |  | 56.42
|  |  | (2,7+2,7+2,4+2,4)*3,3+(2,7*2,4)*2 | box 1,25 |  | 46.62
|  |  | (2,7+2,7+2,4+2,4)*3,3+(2,7*2,4)*2 | box 1,21 |  | 46.62
275 |  | 965048250R00 | Dočištění povrchu po vybourání |  | m2 | 366.33 | 0
|  |  | 6,7+6,6+7,3 | bourání pod chlad box |  | 20.6
|  |  | 2,9*2,6 | nový chl box |  | 7.54
|  |  | 3,15*2,6 |  |  | 8.19
|  |  | 330 |  |  | 330
276 |  | 965041331RT12 | Bourání mazanin ručně, tl. mazaniny 5 - 8 cm |  | m3 | 37.7 | 0
|  |  | 0,06*(2,9*2,6)+(3,15*2,6)*0,06 |  |  | 0.94
|  |  | (6+7+11+2+22)*0,6*0,3 | trasa nové kanalizace |  | 8.64
|  |  | 288,3*0,06 | cely suteren |  | 17.3
|  |  | +180,4*0,06 | 1 NP |  | 10.82
277 |  | 968061136R00 | Vyvěšení dřevěných a plastových křídel dveří |  | kus | 38 | 0
|  |  | 28 |  |  | 28
|  |  | 3+2 | 1 NP |  | 5
|  |  | 5 | 1NP |  | 5
278 |  | 970031130R00 | Vrtání jádrové do D 160 mm |  | ks | 19 | 0
|  |  | 1 |  |  | 1
|  |  | 4 |  |  | 4
|  |  | 10 |  |  | 10
|  |  | 4 |  |  | 4
279 |  | 965081712R00 | Bourání dlažeb keramických tl.10 mm, |  | m2 | 327.79 | 0
|  |  | 25,93+7,9+1,64+4,43+1,1+1,35+1,27+4,4+1,51+10,61+9,46+17,32 |  |  | 86.92
|  |  | 4,73+4,46+6,7+12,83+13,98+5,84+7,51+4,8 |  |  | 60.85
|  |  | 95,16+11,76+12,26+2,25+2,26+1,12+20,95+17,8+11,3+0,72+4,44 |  |  | 180.02
280 |  | 978059521R00 | Odsekání vnitřních obkladů stěn |  | m2 | 311.98 | 0
|  |  | (2,38+0,65+1)*1,4 |  |  | 5.64
|  |  | (2,43+4,65+2,33+2,33)*1,8 |  |  | 21.13
|  |  | (3,3+3,3+2,08+2,08)*1,8 |  |  | 19.37
|  |  | (3,93+1,5)*1,8 |  |  | 9.77
|  |  | (2,53+2,53+2,38)*1,8 |  |  | 13.39
|  |  | (1,83+1+0,3)*1,8 |  |  | 5.63
|  |  | (3,5+3,5+2,45+2,45)*3,3 |  |  | 39.27
|  |  | (2,7+2,7+2,4+2,4)*3,3 |  |  | 33.66
|  |  | (2,7+2,7+2,4+2,4)*3,3 |  |  | 33.66
|  |  | (1,1+1,1+0,7+0,7+0,8+0,8+4,95+2,85+5,8)*1,85 | 1 NP mimo bourané příčky |  | 34.78
|  |  | (0,4+0,2+0,75+1,6+1,7+0,9+0,35+1,05+1,8+3+1,6+0,9+1,75+0,9+4,65+0,4+2,25)*1,85 | 1 NP mimo bourané příčky |  | 44.77
|  |  | (4,78+2,3+0,15+1,15+4,45+2,5+0,7)*1,85 | 1 NP mimo bourané příčky |  | 29.66
|  |  | (1,2+1,2+1,6+1,21+1,21+2,4+2,2+2,26)*1,6 | 1 NP mimo bourané příčky |  | 21.25
281 |  | 969999302VD | 3 |  |  | 3 | 0
282 |  | 968072455R00 | Vybourání kovových dveřních zárubní |  | m2 | 38 | 0
|  |  | 28 |  |  | 28
|  |  | 5 | 1 NP |  | 5
|  |  | 5 |  |  | 5
283 |  | 962036125R00 | Demontáž SDK příčky, kov.kce. opláštěné 12,5 mm |  | m2 | 26.78 | 0
|  |  | 4*3,3 |  |  | 13.2
|  |  | (4,6+3,2+1,9)*1,4 |  |  | 13.58
284 |  | 962090512R00Z | Demontáž žaluzií výdejních oken |  | m2 | 7.56 | 0
|  |  | 1,2*0,9*4 |  |  | 4.32
|  |  | 1,8*0,9*2 |  |  | 3.24
285 |  | 962036125R00ZV | 7,5 |  |  | 7.5 | 0
286 |  | 966077151R0D | 2 |  |  | 2 | 0
|  | H99 | Ostatní přesuny hmot
287 |  | 999281148R00 | 252 |  |  | 252 | 0
|  | M21 | Elektromontáže
288 |  | 210999501VD | 4 |  |  | 4 | 0
289 |  | 210999502VD | 3 |  |  | 3 | 0
290 |  | 210999503VD | 55 |  |  | 55 | 0
291 |  | 210999504VD | 9 |  |  | 9 | 0
292 |  | 210999505VD | 22 |  |  | 22 | 0
293 |  | 210999506VD | 9 |  |  | 9 | 0
294 |  | 210999507VD | 4 |  |  | 4 | 0
295 |  | 210999508VD | 10 |  |  | 10 | 0
296 |  | 210999509VD | 5 |  |  | 5 | 0
297 |  | 210999510VD | 5 |  |  | 5 | 0
298 |  | 210999511VD | 5 |  |  | 5 | 0
299 |  | 21005RT1 | 32 |  |  | 32 | 0
300 |  | 21006RT2 | 2 |  |  | 2 | 0
301 |  | 2103336VD | 22 |  |  | 22 | 0
302 |  | 210035R00 | 6 |  |  | 6 | 0
303 |  | 210035R001 | 7 |  |  | 7 | 0
304 |  | 210035R002 | 3 |  |  | 3 | 0
305 |  | 2121712R00 | 2 |  |  | 2 | 0
306 |  | 2100102R03 | 4 |  |  | 4 | 0
307 |  | 21008RT1 | 128 |  |  | 128 | 0
308 |  | 210034R00 | 3 |  |  | 3 | 0
309 |  | 210010RT2 | 190 |  |  | 190 | 0
310 |  | 210011R00 | 85 |  |  | 85 | 0
311 |  | 210020307R00 | 2 |  |  | 2 | 0
312 |  | 210999520VD | 135 |  |  | 135 | 0
313 |  | 210999521VD | 20 |  |  | 20 | 0
314 |  | 210999522VD | 25 |  |  | 25 | 0
315 |  | 210999523VD | 155 |  |  | 155 | 0
316 |  | 210999524VD | 25 |  |  | 25 | 0
317 |  | 210013R002VD | 90 |  |  | 90 | 0
318 |  | 210013R003VD | 130 |  |  | 130 | 0
319 |  | 210019RT1 | 75 |  |  | 75 | 0
320 |  | 210013R00 | 125 |  |  | 125 | 0
321 |  | 210014RT1 | 2055 |  |  | 2055 | 0
322 |  | 210015R00 | 720 |  |  | 720 | 0
323 |  | 210800110RT1 | 425 |  |  | 425 | 0
324 |  | 210017RAABVD | 100 |  |  | 100 | 0
325 |  | 210017RAAVD | 500 |  |  | 500 | 0
326 |  | 210800137RT2VD | 30 |  |  | 30 | 0
327 |  | 210016RT1 | 50 |  |  | 50 | 0
328 |  | 210020309R00 | 50 |  |  | 50 | 0
329 |  | 210020309R00 | 32 |  |  | 32 | 0
330 |  | 210100060R00 | 476 |  |  | 476 | 0
331 |  | 2100119VD1 | 1 |  |  | 1 | 0
332 |  | 210021RT1 | 1 |  |  | 1 | 0
333 |  | 21000102VD | 1 |  |  | 1 | 0
334 |  | 21000102VDA | 1 |  |  | 1 | 0
335 |  | 210027RTA | 1 |  |  | 1 | 0
336 |  | 210000902VD | 1 |  |  | 1 | 0
337 |  | 210024R00 | 1 |  |  | 1 | 0
338 |  | 210025RT1 | 1 |  |  | 1 | 0
339 |  | 210022R00 | Demontáže stávajících elektroinstalací |  | kpl | 0 | 0
|  | M22 | Montáže sdělovací a zabezpečovací techniky
340 |  | 220099300VD | 1 |  |  | 1 | 0
341 |  | 222299001R03 | 1 |  |  | 1 | 0
342 |  | 229880201VD | 12 |  |  | 12 | 0
343 |  | 229880203VD | 526 |  |  | 526 | 0
344 |  | 229830012R00 | 1 |  |  | 1 | 0
345 |  | 220990060R03 | 85 |  |  | 85 | 0
346 |  | 220990025R03 | 12 |  |  | 12 | 0
347 |  | 220099407VD | 30 |  |  | 30 | 0
348 |  | 2209900411VD | 6 |  |  | 6 | 0
349 |  | 2200990020VD | 16 |  |  | 16 | 0
350 |  | 222300017R03 | 1 |  |  | 1 | 0
351 |  | 222411001R00 | 1 |  |  | 1 | 0
352 |  | 222290301R00 | 32 |  |  | 32 | 0
353 |  | 22900101VD | 1 |  |  | 1 | 0
354 |  | 220301022R00 | 1 |  |  | 1 | 0
355 |  | 220990011VD | 1 |  |  | 1 | 0
356 |  | 220990035R03 | 16 |  |  | 16 | 0
357 |  | 22217811VD | 1 |  |  | 1 | 0
358 |  | 22217780VD | 1 |  |  | 1 | 0
359 |  | 2221711R00 | 1 |  |  | 1 | 0
|  | M33 | Montáže dopravních zařízení a vah
360 |  | 330030100RABD | 1 |  |  | 1 | 0
361 |  | 330030110RAB | D+M Výtah nákladní nerez dle PD |  | kus | 1 | 0
362 |  | 3300301120VD | 1 |  |  | 1 | 0
363 |  | 330030110RABE | 1 |  |  | 1 | 0
364 |  | 330030100RABD | 1 |  |  | 1 | 0
365 |  | 961055111R00 | Bourání konstrukcí soklú železobetonových V2 |  | m3 | 0.59 | 0
|  |  | 1,25*0,95*0,5 | výtah 2 |  | 0.59
|  |  |  | od agregáty chlazení |  | 0
366 |  | 139711101R00 | Vykopávka v uzavřených prostorách v hor.1-4 šachta V |  | m3 | 1.74 | 0
|  |  | 1,25*0,95*0,7 |  |  | 0.83
|  |  | (1,25+1,25+0,9+0,95)*0,3*0,7 |  |  | 0.91
367 |  | 279232511R00 | (1,4+1,4+1,6+1,6)*0,3*0,2 |  |  | 0.36 | 0
368 |  | 271313511R00 | D+M Beton podkladní pod základové konstrukce, prohloubení V2 |  | m3 | 0.56 | 0
|  |  | 1,6*1,4*0,1 |  |  | 0.22
|  |  | 1,6*1,4*0,15 |  |  | 0.34
369 |  | 271571111R00 | 1,6*1,4*0,1 |  |  | 0.22 | 0
370 |  | 273366021R00 | 0,015 | v2 |  | 0.01 | 0
|  | M65 | Optimalizace spotřeb energií
371 |  | 650999101VD | 1 |  |  | 1 | 0
372 |  | 650999102VD | 10 |  |  | 10 | 0
373 |  | 650999103VD | 1 |  |  | 1 | 0
374 |  | 650999104VD | 1 |  |  | 1 | 0
375 |  | 650999105VD | 1 |  |  | 1 | 0
376 |  | 650999106VD | 3 |  |  | 3 | 0
377 |  | 650999107VD | 1 |  |  | 1 | 0
378 |  | 650999108VD | 1 |  |  | 1 | 0
379 |  | 650999109VD | 1 |  |  | 1 | 0
380 |  | 650999110VD | 1 |  |  | 1 | 0
381 |  | 650999111VD | 1 |  |  | 1 | 0
|  | M650VD | kabely HACCP
382 |  | 65012201VD | 200 |  |  | 200 | 0
383 |  | 65012202VD | 33 |  |  | 33 | 0
384 |  | 65012203VD | 33 |  |  | 33 | 0
385 |  | 65012204VD | 18 |  |  | 18 | 0
386 |  | 65012205VD | 60 |  |  | 60 | 0
387 |  | 65012206VD | 75 |  |  | 75 | 0
388 |  | 65012207VD | 33 |  |  | 33 | 0
389 |  | 65012208VD | 1 |  |  | 1 | 0
390 |  | 65012209VD | 1 |  |  | 1 | 0
391 |  | 65012210VD | 1 |  |  | 1 | 0
392 |  | 65012211VD | 60 |  |  | 60 | 0
393 |  | 65012212VD | 1 |  |  | 1 | 0
|  | S | Přesuny sutí
394 |  | 979082111R00 | 203 |  |  | 203 | 0
395 |  | 979082121R00 | 203*8 | přesun do 50 m |  | 1624 | 0
396 |  | 979094211R00 | 203 |  |  | 203 | 0
397 |  | 979083117R00 | 203 |  |  | 203 | 0
398 |  | 979083191R00 | 20*203 | odvoz do 25km |  | 4060 | 0
399 |  | 979011221R00 | 210,1*0,4 |  |  | 84.04 | 0
400 |  | 979990101R00 | 113 |  |  | 113 | 0
401 |  | 979990110R00 | 1 |  |  | 1 | 0
402 |  | 979990107R00 | 60 |  |  | 60 | 0
403 |  | 979990111R00 | 18 |  |  | 18 | 0
404 |  | 979990112R00 | 2 |  |  | 2 | 0
405 |  | 979990162R00 | 1,5 |  |  | 1.5 | 0
406 |  | 979990181R00 | 1 |  |  | 1 | 0
Poznámka: