## Stavba
#RTSROZP# | Položkový rozpočet stavby
| Stavba: |  | RProj2407 | Rekonstrukce WC v pavilonu 3 ZŠ Smolkova
| Objekt: |  | 01 | Rekonstrukce WC v pavilonu 3 ZŠ Smolkova
2433 | Rozpočet: |  | 01 | Rekonstrukce WC v pavilonu 3 ZŠ Smolkova
| Objednatel: |  | Městská část Praha 12 |  |  |  | IČO: | 00231151
|  |  | Generála Šišky 2375/6 |  |  |  | DIČ: | CZ00231151
|  |  | 14300 | Praha-Modřany
| Projektant: |  | R-Projekt 07 Praha s.r.o. |  |  |  | IČO: | 03520358
|  |  | Ke Strašnické 1795/8 |  |  |  | DIČ: | CZ03520358
|  |  | 10000 | Praha-Strašnice
| Zhotovitel: | [5 empty] | IČO:
DIČ:
Vypracoval:
| Rozpis ceny | [6 empty] | Celkem
HSV | HSV | [6 empty] | 0
PSV | PSV | [6 empty] | 0
MON | MON | [6 empty] | 0
VN | Vedlejší náklady | [6 empty] | 0
ON | Ostatní náklady | [6 empty] | 0
| Celkem | [6 empty] | 0
Rekapitulace daní
0 | Základ pro sníženou DPH |  |  | 12 | % | 0 |  |  | CZK
0 | Snížená DPH |  |  | 12 | % | 0 |  |  | CZK
0 | Základ pro základní DPH |  |  | 21 | % | 0 |  |  | CZK
0 | Základní DPH |  |  | 21 | % | 0 |  |  | CZK
0 | Zaokrouhlení |  |  |  |  | 0 |  |  | CZK
| Cena celkem bez DPH |  |  |  |  | 0 |  |  | CZK
0 | Cena celkem s DPH |  |  |  |  | 0 |  |  | CZK
|  | v |  |  | dne
|  |  | Za zhotovitele |  |  |  | Za objednatele
Rekapitulace dílčích částí
#CASTI>> | Číslo | Název |  |  | Základ pro sníženou DPH | Základ pro základní DPH | DPH celkem | Cena celkem | %
1 | Stavba |  |  |  | 0 | 0 | 0 | 0 | #NAME?
2 | 01 | Rekonstrukce WC v pavilonu 3 ZŠ Smolkova |  |  | 0 | 0 | 0 | 0 | #NAME?
3 | 01 | Rekonstrukce WC v pavilonu 3 ZŠ Smolkova |  |  | 0 | 0 | 0 | 0 | #NAME?
| Celkem za stavbu |  |  |  | 0 | 0 | 0 | 0 | 0
Rekapitulace dílů
| Číslo | Název |  |  | Typ dílu |  |  | Celkem | %
| 3 | Svislé a kompletní konstrukce |  |  | HSV |  |  | 0
| 4 | Vodorovné konstrukce |  |  | HSV |  |  | 0
| 61 | Úpravy povrchů vnitřní |  |  | HSV |  |  | 0
| 63 | Podlahy a podlahové konstrukce |  |  | HSV |  |  | 0
| 64 | Výplně otvorů |  |  | HSV |  |  | 0
| 94 | Lešení a stavební výtahy |  |  | HSV |  |  | 0
| 95 | Dokončovací konstrukce na pozemních stavbách |  |  | HSV |  |  | 0
| 96 | Bourání konstrukcí |  |  | HSV |  |  | 0
| 99 | Staveništní přesun hmot |  |  | HSV |  |  | 0
| 711 | Izolace proti vodě |  |  | PSV |  |  | 0
| 713 | Izolace tepelné |  |  | PSV |  |  | 0
| 720 | Zdravotechnická instalace |  |  | PSV |  |  | 0
| 725 | Zařizovací předměty |  |  | PSV |  |  | 0
| 728 | Vzduchotechnika |  |  | PSV |  |  | 0
| 730 | Ústřední vytápění |  |  | PSV |  |  | 0
| 766 | Konstrukce truhlářské |  |  | PSV |  |  | 0
| 767 | Konstrukce zámečnické |  |  | PSV |  |  | 0
| 771 | Podlahy z dlaždic a obklady |  |  | PSV |  |  | 0
| 781 | Obklady keramické |  |  | PSV |  |  | 0
| 783 | Nátěry |  |  | PSV |  |  | 0
| 784 | Malby |  |  | PSV |  |  | 0
| M21 | Elektromontáže |  |  | MON |  |  | 0
| D96 | Přesuny suti a vybouraných hmot |  |  | PSU |  |  | 0
| VN | Vedlejší náklady |  |  | VN |  |  | 0
| Cena celkem | [6 empty] | 0 | 0
Note on D11: Název
Note on D12: Ulice
Note on D13: PSČ
Note on E13: Místo
Note on I11: IČO
Note on I12: DIČ

## VzorPolozky (hidden)
Položkový rozpočet
S:
O:
R:

## 01 01 Pol
Položkový rozpočet | [27 empty] | #TypZaznamu#
S: | RProj2407 | Rekonstrukce WC v pavilonu 3 ZŠ Smolkova | [25 empty] | STA
O: | 01 | Rekonstrukce WC v pavilonu 3 ZŠ Smolkova | [22 empty] | STA |  |  | OBJ
R: | 01 | Rekonstrukce WC v pavilonu 3 ZŠ Smolkova | [25 empty] | ROZ
P.č. | Číslo položky | Název položky | MJ | Množství | Cena / MJ | Celkem | Dodávka | Dodávka celk. | Montáž | Montáž celk. | DPH | Cena s DPH | Hmotnost / MJ | Hmotnost celk.(t) | Dem. hmotnost / MJ | Dem. hmotnost celk.(t) | Ceník | Cen. soustava / platnost | Cenová úroveň | Nhod / MJ | Nhod celk. | Dodavatel | Typ položky | Stav položky
Díl: | 3 | Svislé a kompletní konstrukce |  |  |  | 0 |  | 0 |  | 0 |  | 0 |  | 7.55 |  | 0 |  |  |  |  | 189.26 | [6 empty] | DIL
1 | 317234410R00 | Vyzdívka mezi nosníky cihlami pálenými na MC | m3 | 0.0495 |  | 0 |  | 0 |  | 0 | 21 | 0 | 1.8196 | 0.09 | 0 | 0 |  | RTS 24/ I | RTS 24/ I | 6.77 | 0.34 |  | Práce | Běžná |  |  |  | POL1_
|  | B10 : | [25 empty] | VV | 0
|  | 1.NP : | [25 empty] | VV | 0
|  | 1,1*0,1*0,15 |  | 0.0165 | [23 empty] | VV | 0
|  | 2.NP : | [25 empty] | VV | 0
|  | 1,1*0,1*0,15 |  | 0.0165 | [23 empty] | VV | 0
|  | 3.NP : | [25 empty] | VV | 0
|  | 1,1*0,1*0,15 |  | 0.0165 | [23 empty] | VV | 0
2 | 317941121R00 | Osazení ocelových válcovaných nosníků do č.12 | t | 0.02541 |  | 0 |  | 0 |  | 0 | 21 | 0 | 0.01954 | 0 | 0 | 0 |  | RTS 24/ I | RTS 24/ I | 18.175 | 0.46 |  | Práce | Běžná |  |  |  | POL1_
|  | B10 : | [25 empty] | VV | 0
|  | 1.NP : | [25 empty] | VV | 0
|  | 1,1*0,00385*2 |  | 0.00847 | [23 empty] | VV | 0
|  | 2.NP : | [25 empty] | VV | 0
|  | 1,1*0,00385*2 |  | 0.00847 | [23 empty] | VV | 0
|  | 3.NP : | [25 empty] | VV | 0
|  | 1,1*0,00385*2 |  | 0.00847 | [23 empty] | VV | 0
3 | 340238211R00 | Zazdívka otvorů pl.1 m2,cihlami tl.zdi do 10 cm | m2 | 5.325 |  | 0 |  | 0 |  | 0 | 21 | 0 | 0.12906 | 0.69 | 0 | 0 |  | RTS 24/ I | RTS 24/ I | 0.901 | 4.8 |  | Práce | Běžná |  |  |  | POL1_
|  | pozn. 2 : | [25 empty] | VV | 0
|  | 1.NP : | [25 empty] | VV | 0
|  | ((0,3+0,4)*0,5*0,9-0,3*0,3)*5 |  | 1.125 | [23 empty] | VV | 0
|  | 0,2*3,25 |  | 0.65 | [23 empty] | VV | 0
|  | 2.NP : | [25 empty] | VV | 0
|  | ((0,3+0,4)*0,5*0,9-0,3*0,3)*5 |  | 1.125 | [23 empty] | VV | 0
|  | 0,2*3,25 |  | 0.65 | [23 empty] | VV | 0
|  | 3.NP : | [25 empty] | VV | 0
|  | ((0,3+0,4)*0,5*0,9-0,3*0,3)*5 |  | 1.125 | [23 empty] | VV | 0
|  | 0,2*3,25 |  | 0.65 | [23 empty] | VV | 0
4 | 340239211R00 | Zazdívka otvorů pl.4 m2,cihlami tl.zdi do 10 cm | m2 | 27.12 |  | 0 |  | 0 |  | 0 | 21 | 0 | 0.12906 | 3.5 | 0 | 0 |  | RTS 24/ I | RTS 24/ I | 0.689 | 18.69 |  | Práce | Běžná |  |  |  | POL1_
|  | pozn. 1 : | [25 empty] | VV | 0
|  | 1.NP : | [25 empty] | VV | 0
|  | 0,7*2,0*2 |  | 2.8 | [23 empty] | VV | 0
|  | 1,28*3,25+0,7*3,25 |  | 6.435 | [23 empty] | VV | 0
|  | 2.NP : | [25 empty] | VV | 0
|  | 0,7*2,0*2 |  | 2.8 | [23 empty] | VV | 0
|  | 1,18*3,25+0,7*3,25 |  | 6.11 | [23 empty] | VV | 0
|  | 2.NP : | [25 empty] | VV | 0
|  | 0,7*2,0*2 |  | 2.8 | [23 empty] | VV | 0
|  | 1,2*3,25+0,7*3,25 |  | 6.175 | [23 empty] | VV | 0
5 | 342263990RV1 | Příplatek k příčce sádrokart. za desku tl. 12,5 mm GKBi na jedné straně příčky | m2 | 140.9273 |  | 0 |  | 0 |  | 0 | 21 | 0 | 0 | 0 | 0 | 0 |  | RTS 24/ I | RTS 24/ I | 0 | 0 |  | Práce | Běžná |  |  |  | POL1_
6 | 342266111RA1 | Obklad stěn sádrokartonem na ocelovou konstrukci desky standard tl. 12,5 mm 2x, bez izolace | m2 | 140.9273 |  | 0 |  | 0 |  | 0 | 21 | 0 | 0.02135 | 3.01 | 0 | 0 |  | RTS 24/ I | RTS 24/ I | 0.958 | 135.01 |  | Práce | Běžná |  |  |  | POL1_
|  | W1 : | [25 empty] | VV | 0
|  | 1.NP : | [25 empty] | VV | 0
|  | 2,71*3,25 |  | 8.8075 | [23 empty] | VV | 0
|  | 0,91*3,25 |  | 2.9575 | [23 empty] | VV | 0
|  | 3,21*1,34+3,24*0,15 |  | 4.7874 | [23 empty] | VV | 0
|  | 1,62*1,35+1,62*0,15 |  | 2.43 | [23 empty] | VV | 0
|  | 1,32*3,25 |  | 4.29 | [23 empty] | VV | 0
|  | 3,23*1,35+3,23*0,15 |  | 4.845 | [23 empty] | VV | 0
|  | 1,78*3,25 |  | 5.785 | [23 empty] | VV | 0
|  | 3,2*3,25 |  | 10.4 | [23 empty] | VV | 0
|  | 2.NP : | [25 empty] | VV | 0
|  | 2,69*3,25 |  | 8.7425 | [23 empty] | VV | 0
|  | 0,79*3,25 |  | 2.5675 | [23 empty] | VV | 0
|  | 1,4*3,25 |  | 4.55 | [23 empty] | VV | 0
|  | 3,17*1,34+3,17*0,15 |  | 4.7233 | [23 empty] | VV | 0
|  | 1,33*1,34+1,33*0,15 |  | 1.9817 | [23 empty] | VV | 0
|  | 1,75*3,25 |  | 5.6875 | [23 empty] | VV | 0
|  | 3,23*1,34+3,23*0,15 |  | 4.8127 | [23 empty] | VV | 0
|  | 3,2*3,25 |  | 10.4 | [23 empty] | VV | 0
|  | 3.NP : | [25 empty] | VV | 0
|  | 2,68*3,25 |  | 8.71 | [23 empty] | VV | 0
|  | 0,91*3,25 |  | 2.9575 | [23 empty] | VV | 0
|  | 3,33*1,34+3,33*0,15 |  | 4.9617 | [23 empty] | VV | 0
|  | 1,43*3,25 |  | 4.6475 | [23 empty] | VV | 0
|  | 1,27*1,34+1,27*0,15 |  | 1.8923 | [23 empty] | VV | 0
|  | 1,85*3,25 |  | 6.0125 | [23 empty] | VV | 0
|  | 3,18*1,34+3,18*0,15 |  | 4.7382 | [23 empty] | VV | 0
|  | 3,25*3,25 |  | 10.5625 | [23 empty] | VV | 0
|  | W2 : | [25 empty] | VV | 0
|  | 1.NP : | [25 empty] | VV | 0
|  | (0,41+0,2)*3,25 |  | 1.9825 | [23 empty] | VV | 0
|  | 2.NP : | [25 empty] | VV | 0
|  | 2*0,25*3,25 |  | 1.625 | [23 empty] | VV | 0
|  | (0,3+0,2)*3,25 |  | 1.625 | [23 empty] | VV | 0
|  | 3.NP : | [25 empty] | VV | 0
|  | 2*0,2*3,25 |  | 1.3 | [23 empty] | VV | 0
|  | (0,5+0,16)*3,25 |  | 2.145 | [23 empty] | VV | 0
7 | 342264051RT3 | Podhled sádrokartonový na zavěšenou ocel. konstr. desky standard impreg. tl. 12,5 mm, bez izolace | m2 | 18.83 |  | 0 |  | 0 |  | 0 | 21 | 0 | 0.01215 | 0.23 | 0 | 0 |  | RTS 24/ I | RTS 24/ I | 1.011 | 19.04 |  | Práce | Běžná |  |  |  | POL1_
|  | 1.NP : | [25 empty] | VV | 0
|  | 2,49+2,12+1,68 |  | 6.29 | [23 empty] | VV | 0
|  | 2.NP : | [25 empty] | VV | 0
|  | 2,45+1,96+1,74 |  | 6.15 | [23 empty] | VV | 0
|  | 3.NP : | [25 empty] | VV | 0
|  | 2,56+2,06+1,77 |  | 6.39 | [23 empty] | VV | 0
8 | 342264098R00 | Příplatek k podhledu sádrokart. za plochu do 10 m2 | m2 | 18.83 |  | 0 |  | 0 |  | 0 | 21 | 0 | 0 | 0 | 0 | 0 |  | RTS 24/ I | RTS 24/ I | 0.58 | 10.92 |  | Práce | Běžná |  |  |  | POL1_
9 | 342 00 | SDK trámeček dvoustranný 250/425 | m | 10.34 |  | 0 |  | 0 |  | 0 | 21 | 0 | 0 | 0 | 0 | 0 |  | Vlastní | Indiv | 0 | 0 |  | Práce | Běžná |  |  |  | POL1_
|  | 1.NP : | [25 empty] | VV | 0
|  | 3,62 |  | 3.62 | [23 empty] | VV | 0
|  | 2.NP : | [25 empty] | VV | 0
|  | 3,59-0,25 |  | 3.34 | [23 empty] | VV | 0
|  | 3.NP : | [25 empty] | VV | 0
|  | 3,58-0,2 |  | 3.38 | [23 empty] | VV | 0
10 | 342 01 | SDK trámeček dvoustranný 300/625 | m | 6.37 |  | 0 |  | 0 |  | 0 | 21 | 0 | 0 | 0 | 0 | 0 |  | Vlastní | Indiv | 0 | 0 |  | Práce | Běžná |  |  |  | POL1_
|  | 1.NP : | [25 empty] | VV | 0
|  | 2,13 |  | 2.13 | [23 empty] | VV | 0
|  | 2.NP : | [25 empty] | VV | 0
|  | 2,12 |  | 2.12 | [23 empty] | VV | 0
|  | 3.NP : | [25 empty] | VV | 0
|  | 2,12 |  | 2.12 | [23 empty] | VV | 0
11 | 13331714R | Úhelník rovnoramenný L jakost S235 50x50x5 mm 11375 | t | 0.02744 |  | 0 |  | 0 |  | 0 | 21 | 0 | 1 | 0.03 | 0 | 0 | SPCM | RTS 24/ I | RTS 24/ I | 0 | 0 |  | Specifikace | Běžná |  |  |  | POL3_
|  | B10 : | [25 empty] | VV | 0
|  | 1.NP : | [25 empty] | VV | 0
|  | 1,1*0,00385*2*1,08 |  | 0.00915 | [23 empty] | VV | 0
|  | 2.NP : | [25 empty] | VV | 0
|  | 1,1*0,00385*2*1,08 |  | 0.00915 | [23 empty] | VV | 0
|  | 3.NP : | [25 empty] | VV | 0
|  | 1,1*0,00385*2*1,08 |  | 0.00915 | [23 empty] | VV | 0
Díl: | 4 | Vodorovné konstrukce |  |  |  | 0 |  | 0 |  | 0 |  | 0 |  | 0.01 |  | 0 |  |  |  |  | 1.76 | [6 empty] | DIL
12 | 411121221R00 | Osazování stropních desek š. do 60, dl. do 90 cm | kus | 6 |  | 0 |  | 0 |  | 0 | 21 | 0 | 0.00238 | 0.01 | 0 | 0 |  | RTS 24/ I | RTS 24/ I | 0.293 | 1.76 |  | Práce | Běžná |  |  |  | POL1_
|  | ze stávajících desek PZD : | [25 empty] | VV | 0
|  | 1.NP : | [25 empty] | VV | 0
|  | 6 |  | 6 | [23 empty] | VV | 0
Díl: | 61 | Úpravy povrchů vnitřní |  |  |  | 0 |  | 0 |  | 0 |  | 0 |  | 25.3 |  | 0 |  |  |  |  | 450.83 | [6 empty] | DIL
13 | 610991111R00 | Zakrývání výplní vnitřních otvorů | m2 | 25.344 |  | 0 |  | 0 |  | 0 | 21 | 0 | 4e-05 | 0 | 0 | 0 |  | RTS 24/ I | RTS 24/ I | 0.078 | 1.98 |  | Práce | Běžná |  |  |  | POL1_
|  | 1.NP : | [25 empty] | VV | 0
|  | 0,88*1,2*8 |  | 8.448 | [23 empty] | VV | 0
|  | 2.NP : | [25 empty] | VV | 0
|  | 0,88*1,2*8 |  | 8.448 | [23 empty] | VV | 0
|  | 3.NP : | [25 empty] | VV | 0
|  | 0,88*1,2*8 |  | 8.448 | [23 empty] | VV | 0
14 | 611421331R00 | Oprava váp.omítek stropů do 30% plochy - štukových | m2 | 135.64 |  | 0 |  | 0 |  | 0 | 21 | 0 | 0.01768 | 2.4 | 0 | 0 |  | RTS 24/ I | RTS 24/ I | 0.38716 | 52.51 |  | Práce | Běžná |  |  |  | POL1_
15 | 612421637R00 | Omítka vnitřní zdiva, MVC, štuková | m2 | 59.565 |  | 0 |  | 0 |  | 0 | 21 | 0 | 0.04766 | 2.84 | 0 | 0 |  | RTS 24/ I | RTS 24/ I | 0.84 | 50.03 |  | Práce | Běžná |  |  |  | POL1_
|  | na nové zdivo : | [25 empty] | VV | 0
|  | 5,325+2*27,12 |  | 59.565 | [23 empty] | VV | 0
16 | 612421331R00 | Oprava vápen.omítek stěn do 30 % pl. - štukových | m2 | 629.8992 |  | 0 |  | 0 |  | 0 | 21 | 0 | 0.01574 | 9.91 | 0 | 0 |  | RTS 24/ I | RTS 24/ I | 0.33481 | 210.9 |  | Práce | Běžná |  |  |  | POL1_
17 | 612451121R00 | Omítka vnitřní zdiva, cementová (MC), hladká | m2 | 222.7193 |  | 0 |  | 0 |  | 0 | 21 | 0 | 0.04558 | 10.15 | 0 | 0 |  | RTS 24/ I | RTS 24/ I | 0.608 | 135.41 |  | Práce | Běžná |  |  |  | POL1_
|  | 1.NP : | [25 empty] | VV | 0
|  | (1,35*2+3,2)*1,6 |  | 9.44 | [23 empty] | VV | 0
|  | (0,9+3,23+1,06)*1,34+3,23*0,15 |  | 7.4391 | [23 empty] | VV | 0
|  | (1,24+2,11)*2*1,6-0,6*1,6 |  | 9.76 | [23 empty] | VV | 0
|  | (1,39+2,27+0,41)*2*1,6 |  | 13.024 | [23 empty] | VV | 0
|  | (0,92*2+3,21)*1,34+3,21*0,15 |  | 7.2485 | [23 empty] | VV | 0
|  | (2*3,62+1,74)*1,6-0,8*1,6 |  | 13.088 | [23 empty] | VV | 0
|  | (1,27+1,79)*2*1,6-0,7*1,6 |  | 8.672 | [23 empty] | VV | 0
|  | (1,27+1,32)*2*1,6-0,7*1,6 |  | 7.168 | [23 empty] | VV | 0
|  | 2.NP : | [25 empty] | VV | 0
|  | (2*1,35+3,2)*1,6 |  | 9.44 | [23 empty] | VV | 0
|  | (0,74+0,9+3,23)*1,34+3,23*0,15 |  | 7.0103 | [23 empty] | VV | 0
|  | (1,24+2,08)*2*1,6-0,6*1,6 |  | 9.664 | [23 empty] | VV | 0
|  | (0,91*2+3,17)*1,34+3,17*0,15 |  | 7.1621 | [23 empty] | VV | 0
|  | (2*3,59+1,66)*1,6-0,8*1,6 |  | 12.864 | [23 empty] | VV | 0
|  | (1,25+1,68)*2*1,6-0,7*1,6 |  | 8.256 | [23 empty] | VV | 0
|  | (1,24+1,4)*2*1,6-0,7*1,6 |  | 7.328 | [23 empty] | VV | 0
|  | (1,24+2,2+0,2)*2*1,6-0,6*1,6 |  | 10.688 | [23 empty] | VV | 0
|  | 3.NP : | [25 empty] | VV | 0
|  | (2*1,35+3,2)*1,6 |  | 9.44 | [23 empty] | VV | 0
|  | (3,18+0,92+0,75)*1,34+3,18*0,15 |  | 6.976 | [23 empty] | VV | 0
|  | (1,24+2,15)*2*1,6-0,6*1,6 |  | 9.888 | [23 empty] | VV | 0
|  | (2*0,92+3,33)*1,34+3,33*0,15 |  | 7.4273 | [23 empty] | VV | 0
|  | (2*3,58+1,56)*1,6-0,8*1,6 |  | 12.672 | [23 empty] | VV | 0
|  | (1,24+1,81)*2*1,6-0,6*1,6 |  | 8.8 | [23 empty] | VV | 0
|  | (1,24+1,43)*2*1,6-0,6*1,6 |  | 7.584 | [23 empty] | VV | 0
|  | (1,39+2,06+0,5)*2*1,6-0,6*1,6 |  | 11.68 | [23 empty] | VV | 0
|  | Mezisoučet |  | 222.7193 | [23 empty] | VV | 1
Díl: | 63 | Podlahy a podlahové konstrukce |  |  |  | 0 |  | 0 |  | 0 |  | 0 |  | 2.72 |  | 0 |  |  |  |  | 39.22 | [6 empty] | DIL
18 | 631312611R00 | Mazanina betonová tl. 5 - 8 cm C 16/20 | m3 | 0.093 |  | 0 |  | 0 |  | 0 | 21 | 0 | 2.525 | 0.23 | 0 | 0 |  | RTS 24/ I | RTS 24/ I | 3.213 | 0.3 |  | Práce | Běžná |  |  |  | POL1_
|  | pozn. 3 : | [25 empty] | VV | 0
|  | 1.NP : | [25 empty] | VV | 0
|  | (0,9*0,6*2+0,6*0,5)*0,05 |  | 0.069 | [23 empty] | VV | 0
|  | pozn. 4 : | [25 empty] | VV | 0
|  | 1.NP : | [25 empty] | VV | 0
|  | 2*0,1*0,8*0,05 |  | 0.008 | [23 empty] | VV | 0
|  | 2.NP : | [25 empty] | VV | 0
|  | 2*0,1*0,8*0,05 |  | 0.008 | [23 empty] | VV | 0
|  | 3.NP : | [25 empty] | VV | 0
|  | 2*0,1*0,8*0,05 |  | 0.008 | [23 empty] | VV | 0
19 | 631319151R00 | Příplatek za přehlaz. mazanin pod povlaky tl. 8 cm | m3 | 0.093 |  | 0 |  | 0 |  | 0 | 21 | 0 | 0 | 0 | 0 | 0 |  | RTS 24/ I | RTS 24/ I | 2.7 | 0.25 |  | Práce | Běžná |  |  |  | POL1_
20 | 632413110R00 | Potěr ze SMS, ruční zpracování, tl. 10 mm | m2 | 118.61 |  | 0 |  | 0 |  | 0 | 21 | 0 | 0.021 | 2.49 | 0 | 0 |  | RTS 24/ I | RTS 24/ I | 0.326 | 38.67 |  | Práce | Běžná |  |  |  | POL1_
|  | 1.NP : | [25 empty] | VV | 0
|  | 10,71+7,46+2,49+6,74+5,08+2,12+1,68+3,09 |  | 39.37 | [23 empty] | VV | 0
|  | 2.NP : | [25 empty] | VV | 0
|  | 10,69+2,45+7,43+6,72+5,72+1,96+1,74+2,98 |  | 39.69 | [23 empty] | VV | 0
|  | 3.NP : | [25 empty] | VV | 0
|  | 10,69+2,56+7,38+6,93+5,34+2,06+1,77+2,82 |  | 39.55 | [23 empty] | VV | 0
Díl: | 64 | Výplně otvorů |  |  |  | 0 |  | 0 |  | 0 |  | 0 |  | 0.17 |  | 0 |  |  |  |  | 11.16 | [6 empty] | DIL
21 | 642942111R00 | Osazení zárubní dveřních ocelových, pl. do 2,5 m2 | kus | 6 |  | 0 |  | 0 |  | 0 | 21 | 0 | 0.01897 | 0.11 | 0 | 0 |  | RTS 24/ I | RTS 24/ I | 1.86 | 11.16 |  | Práce | Běžná |  |  |  | POL1_
|  | D 01 : | [25 empty] | VV | 0
|  | 6 |  | 6 | [23 empty] | VV | 0
22 | 55330380R | Zárubeň ocelová 700x1970x100 L | kus | 6 |  | 0 |  | 0 |  | 0 | 21 | 0 | 0.01056 | 0.06 | 0 | 0 | SPCM | RTS 24/ I | RTS 24/ I | 0 | 0 |  | Specifikace | Běžná |  |  |  | POL3_
|  | D 01 : | [25 empty] | VV | 0
|  | 6 |  | 6 | [23 empty] | VV | 0
Díl: | 94 | Lešení a stavební výtahy |  |  |  | 0 |  | 0 |  | 0 |  | 0 |  | 0.03 |  | 0 |  |  |  |  | 4.03 | [6 empty] | DIL
23 | 941955002R00 | Lešení lehké pomocné, výška podlahy do 1,9 m | m2 | 18.83 |  | 0 |  | 0 |  | 0 | 21 | 0 | 0.00158 | 0.03 | 0 | 0 |  | RTS 24/ I | RTS 24/ I | 0.214 | 4.03 |  | Práce | Běžná |  |  |  | POL1_
Díl: | 95 | Dokončovací konstrukce na pozemních stavbách |  |  |  | 0 |  | 0 |  | 0 |  | 0 |  | 0.02 |  | 0 |  |  |  |  | 44.17 | [6 empty] | DIL
24 | 952901111R00 | Vyčištění budov o výšce podlaží do 4 m | m2 | 138.54 |  | 0 |  | 0 |  | 0 | 21 | 0 | 4e-05 | 0.01 | 0 | 0 |  | RTS 24/ I | RTS 24/ I | 0.308 | 42.67 |  | Práce | Běžná |  |  |  | POL1_
|  | 1.NP : | [25 empty] | VV | 0
|  | 10,71+7,46+2,49+2,53+4,59+6,74+5,08+2,12+1,68+3,09 |  | 46.49 | [23 empty] | VV | 0
|  | 2.NP : | [25 empty] | VV | 0
|  | 10,69+2,45+7,43+2,54+4,03+6,72+5,72+1,96+1,74+2,98 |  | 46.26 | [23 empty] | VV | 0
|  | 3.NP : | [25 empty] | VV | 0
|  | 10,69+2,56+7,38+2,48+3,76+6,93+5,34+2,06+1,77+2,82 |  | 45.79 | [23 empty] | VV | 0
25 | 953946111R00 | Osazení ventilačních mřížek | kus | 6 |  | 0 |  | 0 |  | 0 | 21 | 0 | 4e-05 | 0 | 0 | 0 |  | RTS 24/ I | RTS 24/ I | 0.25 | 1.5 |  | Práce | Běžná |  |  |  | POL1_
|  | 1.NP : | [25 empty] | VV | 0
|  | 2 |  | 2 | [23 empty] | VV | 0
|  | 2.NP : | [25 empty] | VV | 0
|  | 2 |  | 2 | [23 empty] | VV | 0
|  | 3.NP : | [25 empty] | VV | 0
|  | 2 |  | 2 | [23 empty] | VV | 0
26 | 950 01 | Dokumentace skutečného provedení stavby | kompl | 1 |  | 0 |  | 0 |  | 0 | 21 | 0 | 0 | 0 | 0 | 0 |  | Vlastní | Indiv | 0 | 0 |  | Práce | Běžná |  |  |  | POL1_
27 | 950 02 | Proměření a průzkum elektroinstalace | kompl | 1 |  | 0 |  | 0 |  | 0 | 21 | 0 | 0 | 0 | 0 | 0 |  | Vlastní | Indiv | 0 | 0 |  | Práce | Běžná |  |  |  | POL1_
28 | 950 03 | Demontáže rozvodů elektro vč. ekologické likvidace | kompl | 1 |  | 0 |  | 0 |  | 0 | 21 | 0 | 0 | 0 | 0 | 0 |  | Vlastní | Indiv | 0 | 0 |  | Práce | Běžná |  |  |  | POL1_
29 | 950 04 | Požární ucpávky | kompl | 1 |  | 0 |  | 0 |  | 0 | 21 | 0 | 0 | 0 | 0 | 0 |  | Vlastní | Indiv | 0 | 0 |  | Práce | Běžná |  |  |  | POL1_
30 | 42972866R | Mřížka čtyřhranná 400 x 200 mm | kus | 6 |  | 0 |  | 0 |  | 0 | 21 | 0 | 0.0021 | 0.01 | 0 | 0 | SPCM | RTS 24/ I | RTS 24/ I | 0 | 0 |  | Specifikace | Běžná |  |  |  | POL3_
Díl: | 96 | Bourání konstrukcí |  |  |  | 0 |  | 0 |  | 0 |  | 0 |  | 0.07 |  | 59.59 |  |  |  |  | 327.25 | [6 empty] | DIL
31 | 962031113R00 | Bourání příček z cihel pálených plných tl. 65 mm | m2 | 20.4425 |  | 0 |  | 0 |  | 0 | 21 | 0 | 0.00067 | 0.01 | 0.184 | 3.76 |  | RTS 24/ I | RTS 24/ I | 0.227 | 4.64 |  | Práce | Běžná |  |  |  | POL1_
|  | 1.NP : | [25 empty] | VV | 0
|  | 1,1*3,25 |  | 3.575 | [23 empty] | VV | 0
|  | 0,98*3,25 |  | 3.185 | [23 empty] | VV | 0
|  | 2.NP : | [25 empty] | VV | 0
|  | 1,1*3,25 |  | 3.575 | [23 empty] | VV | 0
|  | 1,19*3,25 |  | 3.8675 | [23 empty] | VV | 0
|  | 3.NP : | [25 empty] | VV | 0
|  | 1,03*3,25 |  | 3.3475 | [23 empty] | VV | 0
|  | 0,89*3,25 |  | 2.8925 | [23 empty] | VV | 0
32 | 962031116R00 | Bourání příček z cihel pálených plných tl. 140 mm | m2 | 50.4828 |  | 0 |  | 0 |  | 0 | 21 | 0 | 0.00067 | 0.03 | 0.319 | 16.1 |  | RTS 24/ I | RTS 24/ I | 0.317 | 16 |  | Práce | Běžná |  |  |  | POL1_
|  | B9 : | [25 empty] | VV | 0
|  | 1.NP : | [25 empty] | VV | 0
|  | 2,71*2,4 |  | 6.504 | [23 empty] | VV | 0
|  | 2,71*1,5 |  | 4.065 | [23 empty] | VV | 0
|  | 3,21*1,34 |  | 4.3014 | [23 empty] | VV | 0
|  | 3,23*1,34 |  | 4.3282 | [23 empty] | VV | 0
|  | 1,62*1,34 |  | 2.1708 | [23 empty] | VV | 0
|  | 2.NP : | [25 empty] | VV | 0
|  | 2,69*2,2 |  | 5.918 | [23 empty] | VV | 0
|  | 3,17*1,34 |  | 4.2478 | [23 empty] | VV | 0
|  | 3,23*1,34 |  | 4.3282 | [23 empty] | VV | 0
|  | 3.NP : | [25 empty] | VV | 0
|  | 2,68*2,2 |  | 5.896 | [23 empty] | VV | 0
|  | 3,33*1,34 |  | 4.4622 | [23 empty] | VV | 0
|  | 3,18*1,34 |  | 4.2612 | [23 empty] | VV | 0
33 | 962036412R00 | DMTZ SDK předstěny, 1x kov.kce, 1x oplášť.12,5 mm | m2 | 8.125 |  | 0 |  | 0 |  | 0 | 21 | 0 | 0.00033 | 0 | 0.01223 | 0.1 |  | RTS 24/ I | RTS 24/ I | 0.268 | 2.18 |  | Práce | Běžná |  |  |  | POL1_
|  | B7 : | [25 empty] | VV | 0
|  | 1.NP : | [25 empty] | VV | 0
|  | (0,2+0,41)*3,25 |  | 1.9825 | [23 empty] | VV | 0
|  | 2.NP : | [25 empty] | VV | 0
|  | (0,3+0,1)*3,25 |  | 1.3 | [23 empty] | VV | 0
|  | 2*0,25*3,25 |  | 1.625 | [23 empty] | VV | 0
|  | 3.NP : | [25 empty] | VV | 0
|  | 0,37*3,25 |  | 1.2025 | [23 empty] | VV | 0
|  | (0,12+0,5)*3,25 |  | 2.015 | [23 empty] | VV | 0
34 | 963012510R00 | Bourání stropů z desek žb. š. 30 cm, tl. do 14 cm | m3 | 0.138 |  | 0 |  | 0 |  | 0 | 21 | 0 | 0.00741 | 0 | 2.1 | 0.29 |  | RTS 24/ I | RTS 24/ I | 7.476 | 1.03 |  | Práce | Běžná |  |  |  | POL1_
|  | B11 : | [25 empty] | VV | 0
|  | 0,9*0,6*0,1*2 |  | 0.108 | [23 empty] | VV | 0
|  | 0,6*0,5*0,1 |  | 0.03 | [23 empty] | VV | 0
35 | 965042121R00 | Bourání mazanin betonových tl. 10 cm, pl. 1 m2 | m3 | 0.069 |  | 0 |  | 0 |  | 0 | 21 | 0 | 0 | 0 | 2.2 | 0.15 |  | RTS 24/ I | RTS 24/ I | 12.56 | 0.87 |  | Práce | Běžná |  |  |  | POL1_
|  | 1.NP : | [25 empty] | VV | 0
|  | (0,9*0,6*2+0,6*0,5)*0,05 |  | 0.069 | [23 empty] | VV | 0
36 | 965048150R00 | Dočištění povrchu po vybourání dlažeb, tmel do 50% | m2 | 123.3834 |  | 0 |  | 0 |  | 0 | 21 | 0 | 0 | 0 | 0.00175 | 0.22 |  | RTS 24/ I | RTS 24/ I | 0.165 | 20.36 |  | Práce | Běžná |  |  |  | POL1_
37 | 965081713R00 | Bourání dlažeb keramických tl.10 mm, nad 1 m2 | m2 | 123.3834 |  | 0 |  | 0 |  | 0 | 21 | 0 | 0 | 0 | 0.02 | 2.47 |  | RTS 24/ I | RTS 24/ I | 0.147 | 18.14 |  | Práce | Běžná |  |  |  | POL1_
|  | B5 : | [25 empty] | VV | 0
|  | 1.NP : | [25 empty] | VV | 0
|  | 11,19+7,46+2,76+1,28*1,49+6,74+6,83+2,79+1,29 |  | 40.9672 | [23 empty] | VV | 0
|  | 2.NP : | [25 empty] | VV | 0
|  | 11,17+2,72+7,43+1,18*1,49+6,72+7,28+2,88+1,28 |  | 41.2382 | [23 empty] | VV | 0
|  | 3.NP : | [25 empty] | VV | 0
|  | 11,17+2,83+7,38+1,2*1,49+6,93+7,08+2,88+1,12 |  | 41.178 | [23 empty] | VV | 0
38 | 966077111R00 | Odstranění doplňkových konstrukcí do 20 kg | kus | 3 |  | 0 |  | 0 |  | 0 | 21 | 0 | 0 | 0 | 0.08 | 0.24 |  | RTS 24/ I | RTS 24/ I | 0.222 | 0.67 |  | Práce | Běžná |  |  |  | POL1_
|  | demontáž mřížky : | [25 empty] | VV | 0
|  | 1.NP : | [25 empty] | VV | 0
|  | 1 |  | 1 | [23 empty] | VV | 0
|  | 2.NP : | [25 empty] | VV | 0
|  | 1 |  | 1 | [23 empty] | VV | 0
|  | 3.NP : | [25 empty] | VV | 0
|  | 1 |  | 1 | [23 empty] | VV | 0
39 | 968061125R00 | Vyvěšení dřevěných dveřních křídel pl. do 2 m2 | kus | 30 |  | 0 |  | 0 |  | 0 | 21 | 0 | 0 | 0 | 0.02 | 0.6 |  | RTS 24/ I | RTS 24/ I | 0.05 | 1.5 |  | Práce | Běžná |  |  |  | POL1_
|  | B1 + B2 : | [25 empty] | VV | 0
|  | 1.NP : | [25 empty] | VV | 0
|  | 10 |  | 10 | [23 empty] | VV | 0
|  | 2.NP : | [25 empty] | VV | 0
|  | 10 |  | 10 | [23 empty] | VV | 0
|  | 3.NP : | [25 empty] | VV | 0
|  | 10 |  | 10 | [23 empty] | VV | 0
40 | 968072455R00 | Vybourání kovových dveřních zárubní pl. do 2 m2 | m2 | 7.092 |  | 0 |  | 0 |  | 0 | 21 | 0 | 0.00117 | 0.01 | 0.076 | 0.54 |  | RTS 24/ I | RTS 24/ I | 0.939 | 6.66 |  | Práce | Běžná |  |  |  | POL1_
|  | B1 : | [25 empty] | VV | 0
|  | 1.NP : | [25 empty] | VV | 0
|  | 2*0,6*1,97 |  | 2.364 | [23 empty] | VV | 0
|  | 2.NP : | [25 empty] | VV | 0
|  | 2*0,6*1,97 |  | 2.364 | [23 empty] | VV | 0
|  | 3.NP : | [25 empty] | VV | 0
|  | 2*0,6*1,97 |  | 2.364 | [23 empty] | VV | 0
41 | 971033521R00 | Vybourání otv. zeď cihel. pl.1 m2, tl.10 cm, MVC | m2 | 4.725 |  | 0 |  | 0 |  | 0 | 21 | 0 | 0.00165 | 0.01 | 0.187 | 0.88 |  | RTS 24/ I | RTS 24/ I | 0.48 | 2.27 |  | Práce | Běžná |  |  |  | POL1_
|  | B12 : | [25 empty] | VV | 0
|  | 1.NP : | [25 empty] | VV | 0
|  | (0,3+0,4)*0,5*0,9*5 |  | 1.575 | [23 empty] | VV | 0
|  | B12 : | [25 empty] | VV | 0
|  | 2.NP : | [25 empty] | VV | 0
|  | (0,3+0,4)*0,5*0,9*5 |  | 1.575 | [23 empty] | VV | 0
|  | B12 : | [25 empty] | VV | 0
|  | 3.NP : | [25 empty] | VV | 0
|  | (0,3+0,4)*0,5*0,9*5 |  | 1.575 | [23 empty] | VV | 0
42 | 971033621R00 | Vybourání otv. zeď cihel. pl.4 m2, tl.10 cm, MVC | m2 | 12.874 |  | 0 |  | 0 |  | 0 | 21 | 0 | 0.00054 | 0.01 | 0.18 | 2.32 |  | RTS 24/ I | RTS 24/ I | 0.309 | 3.98 |  | Práce | Běžná |  |  |  | POL1_
|  | B8 : | [25 empty] | VV | 0
|  | 1.NP : | [25 empty] | VV | 0
|  | 1,13*2,0-0,6*1,97 |  | 1.078 | [23 empty] | VV | 0
|  | 2.NP : | [25 empty] | VV | 0
|  | 1,13*2,0-0,6*1,97 |  | 1.078 | [23 empty] | VV | 0
|  | 3.NP : | [25 empty] | VV | 0
|  | 1,15*2,0-0,6*1,97 |  | 1.118 | [23 empty] | VV | 0
|  | B10 : | [25 empty] | VV | 0
|  | 1.NP : | [25 empty] | VV | 0
|  | 0,8*2,0*2 |  | 3.2 | [23 empty] | VV | 0
|  | 2.NP : | [25 empty] | VV | 0
|  | 0,8*2,0*2 |  | 3.2 | [23 empty] | VV | 0
|  | 3.NP : | [25 empty] | VV | 0
|  | 0,8*2,0*2 |  | 3.2 | [23 empty] | VV | 0
43 | 974031664R00 | Vysekání rýh zeď cihelná vtah. nosníků 15 x 15 cm | m | 6.6 |  | 0 |  | 0 |  | 0 | 21 | 0 | 0 | 0 | 0.042 | 0.28 |  | RTS 24/ I | RTS 24/ I | 0.715 | 4.72 |  | Práce | Běžná |  |  |  | POL1_
|  | B10 : | [25 empty] | VV | 0
|  | 1.NP : | [25 empty] | VV | 0
|  | 1,1*2 |  | 2.2 | [23 empty] | VV | 0
|  | 2.NP : | [25 empty] | VV | 0
|  | 1,1*2 |  | 2.2 | [23 empty] | VV | 0
|  | 3.NP : | [25 empty] | VV | 0
|  | 1,1*2 |  | 2.2 | [23 empty] | VV | 0
44 | 978011141R00 | Otlučení omítek vnitřních vápenných stropů do 30 % | m2 | 135.64 |  | 0 |  | 0 |  | 0 | 21 | 0 | 0 | 0 | 0.01 | 1.36 |  | RTS 24/ I | RTS 24/ I | 0.1 | 13.56 |  | Práce | Běžná |  |  |  | POL1_
|  | B5 : | [25 empty] | VV | 0
|  | 1.NP : | [25 empty] | VV | 0
|  | 11,19+7,46+2,76+6,37+6,74+6,83+2,79+1,29 |  | 45.43 | [23 empty] | VV | 0
|  | 2.NP : | [25 empty] | VV | 0
|  | 11,17+2,72+7,43+5,79+6,72+7,28+2,88+1,28 |  | 45.27 | [23 empty] | VV | 0
|  | 3.NP : | [25 empty] | VV | 0
|  | 11,17+2,83+7,38+5,55+6,93+7,08+2,88+1,12 |  | 44.94 | [23 empty] | VV | 0
45 | 978013141R00 | Otlučení omítek vnitřních stěn v rozsahu do 30 % | m2 | 629.8992 |  | 0 |  | 0 |  | 0 | 21 | 0 | 0 | 0 | 0.01 | 6.3 |  | RTS 24/ I | RTS 24/ I | 0.08 | 50.39 |  | Práce | Běžná |  |  |  | POL1_
|  | 1.NP : | [25 empty] | VV | 0
|  | (3,62+3,2)*2*3,25 |  | 44.33 | [23 empty] | VV | 0
|  | (2,13+3,7)*2*3,25 |  | 37.895 | [23 empty] | VV | 0
|  | (1,39+1,78)*2*3,25 |  | 20.605 | [23 empty] | VV | 0
|  | (3,62+2,45)*2*3,25 |  | 39.455 | [23 empty] | VV | 0
|  | (2,1+3,21)*2*3,25 |  | 34.515 | [23 empty] | VV | 0
|  | (3,62+1,62)*2*3,25 |  | 34.06 | [23 empty] | VV | 0
|  | (1,42+0,91)*2*3,25 |  | 15.145 | [23 empty] | VV | 0
|  | (1,1+0,78)*2*3,25 |  | 12.22 | [23 empty] | VV | 0
|  | (1,42+1,32)*2*3,25 |  | 17.81 | [23 empty] | VV | 0
|  | (1,39+0,89)*2*3,25 |  | 14.82 | [23 empty] | VV | 0
|  | 2.NP : | [25 empty] | VV | 0
|  | (3,61+3,2)*2*3,25 |  | 44.265 | [23 empty] | VV | 0
|  | (2,12+3,7)*2*3,25 |  | 37.83 | [23 empty] | VV | 0
|  | (2,08+1,39)*2*3,25 |  | 22.555 | [23 empty] | VV | 0
|  | (2,32+3,61)*2*3,25 |  | 38.545 | [23 empty] | VV | 0
|  | (2,12+3,17)*2*3,25 |  | 34.385 | [23 empty] | VV | 0
|  | (3,59+1,81)*2*3,25 |  | 35.1 | [23 empty] | VV | 0
|  | (1,4+0,79)*2*3,25 |  | 14.235 | [23 empty] | VV | 0
|  | (1,1+0,8)*2*3,25 |  | 12.35 | [23 empty] | VV | 0
|  | (1,39+1,4)*2*3,25 |  | 18.135 | [23 empty] | VV | 0
|  | (0,92+1,39)*2*3,25 |  | 15.015 | [23 empty] | VV | 0
|  | 3.NP : | [25 empty] | VV | 0
|  | (3,61+3,2)*2*3,25 |  | 44.265 | [23 empty] | VV | 0
|  | (3,7+2,12)*2*3,25 |  | 37.83 | [23 empty] | VV | 0
|  | (1,39+2,15)*2*3,25 |  | 23.01 | [23 empty] | VV | 0
|  | (2,3+3,56)*2*3,25 |  | 38.09 | [23 empty] | VV | 0
|  | (2,08+3,33)*2*3,25 |  | 35.165 | [23 empty] | VV | 0
|  | (3,58+1,71)*2*3,25 |  | 34.385 | [23 empty] | VV | 0
|  | (1,4+0,9)*2*3,25 |  | 14.95 | [23 empty] | VV | 0
|  | (1,03+0,81)*2*3,25 |  | 11.96 | [23 empty] | VV | 0
|  | (1,39+1,43)*2*3,25 |  | 18.33 | [23 empty] | VV | 0
|  | (0,84+1,39)*2*3,25 |  | 14.495 | [23 empty] | VV | 0
|  | Mezisoučet |  | 815.75 | [23 empty] | VV | 1
|  | odpočet - obklady : | [25 empty] | VV | 0
|  | -185,8508 |  | -185.8508 | [23 empty] | VV | 0
46 | 978021191R00 | Otlučení cementových omítek vnitřních stěn do 100% | m2 | 185.8508 |  | 0 |  | 0 |  | 0 | 21 | 0 | 0 | 0 | 0.061 | 11.34 |  | RTS 24/ I | RTS 24/ I | 0.67 | 124.52 |  | Práce | Běžná |  |  |  | POL1_
|  | B6 : | [25 empty] | VV | 0
|  | 1.NP : | [25 empty] | VV | 0
|  | (2*1,13+3,2)*1,55 |  | 8.463 | [23 empty] | VV | 0
|  | (0,73+0,9+3,23)*1,34 |  | 6.5124 | [23 empty] | VV | 0
|  | (2,1+1,39)*2*1,5-0,6*1,5 |  | 9.57 | [23 empty] | VV | 0
|  | (3,21+2*0,9)*1,34 |  | 6.7134 | [23 empty] | VV | 0
|  | (0,62+1,32+2,71+0,12)*1,5-0,6*1,5 |  | 6.255 | [23 empty] | VV | 0
|  | (1,42+0,91)*2*1,5-0,6*1,5 |  | 6.09 | [23 empty] | VV | 0
|  | (0,89+1,49)*2*1,5-0,6*1,5 |  | 6.24 | [23 empty] | VV | 0
|  | (1,32+2*0,62)*1,5 |  | 3.84 | [23 empty] | VV | 0
|  | (1,1+0,78)*2*1,5-0,6*1,5 |  | 4.74 | [23 empty] | VV | 0
|  | B6 : | [25 empty] | VV | 0
|  | 2.NP : | [25 empty] | VV | 0
|  | (2*1,25+3,2)*1,5 |  | 8.55 | [23 empty] | VV | 0
|  | (2,08+1,75)*2*1,5-0,6*1,5 |  | 10.59 | [23 empty] | VV | 0
|  | (3,23+0,89+0,88)*1,5-0,88*0,2*2 |  | 7.148 | [23 empty] | VV | 0
|  | (3,17+2*0,89)*1,5-0,88*0,2*2 |  | 7.073 | [23 empty] | VV | 0
|  | (0,26+2,69+1,4+2*0,25+0,35)*1,5 |  | 7.8 | [23 empty] | VV | 0
|  | (1,4+0,79)*2*1,5-0,6*1,5 |  | 5.67 | [23 empty] | VV | 0
|  | (0,8+1,1)*2*1,5-0,6*1,5 |  | 4.8 | [23 empty] | VV | 0
|  | (1,39+1,4)*2*1,5-0,6*1,5*2 |  | 6.57 | [23 empty] | VV | 0
|  | (0,92+1,39)*2*1,5-0,6*1,5 |  | 6.03 | [23 empty] | VV | 0
|  | B6 : | [25 empty] | VV | 0
|  | 3.NP : | [25 empty] | VV | 0
|  | (2*1,25+3,2)*1,5 |  | 8.55 | [23 empty] | VV | 0
|  | (2,15+1,39)*2*1,5-0,6*1,5 |  | 9.72 | [23 empty] | VV | 0
|  | (2*0,9+3,18)*1,5-0,88*0,2*2 |  | 7.118 | [23 empty] | VV | 0
|  | (2*0,9+3,33)*1,5-0,88*0,2*2 |  | 7.343 | [23 empty] | VV | 0
|  | (0,25+2,68+1,28+0,37+0,33)*1,5 |  | 7.365 | [23 empty] | VV | 0
|  | (1,4+0,91)*2*1,5-0,6*1,5 |  | 6.03 | [23 empty] | VV | 0
|  | (1,03+0,81)*2*1,5-0,6*1,5 |  | 4.62 | [23 empty] | VV | 0
|  | (1,39+1,43)*2*1,5-0,6*1,5*2 |  | 6.66 | [23 empty] | VV | 0
|  | (1,39+0,84)*2*1,5-0,6*1,5 |  | 5.79 | [23 empty] | VV | 0
|  | Mezisoučet |  | 185.8508 | [23 empty] | VV | 1
47 | 978059531R00 | Odsekání vnitřních obkladů stěn nad 2 m2 | m2 | 185.8508 |  | 0 |  | 0 |  | 0 | 21 | 0 | 0 | 0 | 0.068 | 12.64 |  | RTS 24/ I | RTS 24/ I | 0.3 | 55.76 |  | Práce | Běžná |  |  |  | POL1_
Díl: | 99 | Staveništní přesun hmot |  |  |  | 0 |  | 0 |  | 0 |  | 0 |  | 0 |  | 0 |  |  |  |  | 197.38 | [6 empty] | DIL
48 | 999281151R00 | Přesun hmot pro opravy a údržbu do v. 25 m,nošením | t | 35.8866 |  | 0 |  | 0 |  | 0 | 21 | 0 | 0 | 0 | 0 | 0 |  | RTS 24/ I | RTS 24/ I | 5.5 | 197.38 |  | Přesun hmot | Běžná |  |  |  | POL7_
Díl: | 711 | Izolace proti vodě |  |  |  | 0 |  | 0 |  | 0 |  | 0 |  | 0.59 |  | 0 |  |  |  |  | 84.27 | [6 empty] | DIL
49 | 711212000R00 | Penetrace podkladu pod hydroizolační nátěr,vč.dod. | m2 | 130.471 |  | 0 |  | 0 |  | 0 | 21 | 0 | 0.00021 | 0.03 | 0 | 0 |  | RTS 24/ I | RTS 24/ I | 0.095 | 12.39 |  | Práce | Běžná |  |  |  | POL1_
|  | dlažby : | [25 empty] | VV | 0
|  | 118,61 |  | 118.61 | [23 empty] | VV | 0
|  | stěny : | [25 empty] | VV | 0
|  | 118,61*0,1 |  | 11.861 | [23 empty] | VV | 0
50 | 711212001R00 | Hydroizolační povlak - nátěr | m2 | 11.861 |  | 0 |  | 0 |  | 0 | 21 | 0 | 0.00126 | 0.01 | 0 | 0 |  | RTS 24/ I | RTS 24/ I | 0.24 | 2.85 |  | Práce | Běžná |  |  |  | POL1_
51 | 711212002R00 | Hydroizolační povlak - nátěr nebo stěrka | m2 | 118.61 |  | 0 |  | 0 |  | 0 | 21 | 0 | 0.00368 | 0.44 | 0 | 0 |  | RTS 24/ I | RTS 24/ I | 0.385 | 45.66 |  | Práce | Běžná |  |  |  | POL1_
52 | 711212601R00 | Těsnicí pás do spoje podlaha - stěna | m | 118.61 |  | 0 |  | 0 |  | 0 | 21 | 0 | 0.00032 | 0.04 | 0 | 0 |  | RTS 24/ I | RTS 24/ I | 0.11 | 13.05 |  | Práce | Běžná |  |  |  | POL1_
53 | 711212602R00 | Těsnicí roh vnější, vnitřní do spoje podlaha-stěna | kus | 154 |  | 0 |  | 0 |  | 0 | 21 | 0 | 0.00043 | 0.07 | 0 | 0 |  | RTS 24/ I | RTS 24/ I | 0.067 | 10.32 |  | Práce | Běžná |  |  |  | POL1_
|  | 1.NP : | [25 empty] | VV | 0
|  | 6+6+6+4+4+6+6+4+8 |  | 50 | [23 empty] | VV | 0
|  | 2.NP : | [25 empty] | VV | 0
|  | 6+6+6+4+4+8+6+4+8 |  | 52 | [23 empty] | VV | 0
|  | 3.NP : | [25 empty] | VV | 0
|  | 6+6+6+4+4+8+6+4+8 |  | 52 | [23 empty] | VV | 0
54 | 998711203R00 | Přesun hmot pro izolace proti vodě, výšky do 60 m | % |  |  | 0 |  | 0 |  | 0 | 21 | 0 | 0 | 0 | 0 | 0 |  | RTS 24/ I | RTS 24/ I | 0 | 0 |  | Přesun hmot | Běžná |  |  |  | POL7_
Díl: | 713 | Izolace tepelné |  |  |  | 0 |  | 0 |  | 0 |  | 0 |  | 0 |  | 0 |  |  |  |  | 0.21 | [6 empty] | DIL
55 | 713101111R00 | Odstr.tep.izolace stropů,volně, EPS tl. do 100 mm | m2 | 1.38 |  | 0 |  | 0 |  | 0 | 21 | 0 | 0 | 0 | 0.0023 | 0 |  | RTS 24/ I | RTS 24/ I | 0.043 | 0.06 |  | Práce | Běžná |  |  |  | POL1_
|  | 1.NP : | [25 empty] | VV | 0
|  | (0,9*0,6*2+0,6*0,5) |  | 1.38 | [23 empty] | VV | 0
56 | 713121111R00 | Izolace tepelná podlah na sucho, jednovrstvá | m2 | 1.86 |  | 0 |  | 0 |  | 0 | 21 | 0 | 0 | 0 | 0 | 0 |  | RTS 24/ I | RTS 24/ I | 0.08 | 0.15 |  | Práce | Běžná |  |  |  | POL1_
|  | pozn. 3 : | [25 empty] | VV | 0
|  | 1.NP : | [25 empty] | VV | 0
|  | 0,9*0,6*2+0,6*0,5 |  | 1.38 | [23 empty] | VV | 0
|  | pozn. 4 : | [25 empty] | VV | 0
|  | 1.NP : | [25 empty] | VV | 0
|  | 2*0,1*0,8 |  | 0.16 | [23 empty] | VV | 0
|  | 2.NP : | [25 empty] | VV | 0
|  | 2*0,1*0,8 |  | 0.16 | [23 empty] | VV | 0
|  | 3.NP : | [25 empty] | VV | 0
|  | 2*0,1*0,8 |  | 0.16 | [23 empty] | VV | 0
57 | 28375705R | Deska izolační stabilizov. EPS 150 1000 x 500 mm | m3 | 0.07589 |  | 0 |  | 0 |  | 0 | 21 | 0 | 0.025 | 0 | 0 | 0 | SPCM | RTS 24/ I | RTS 24/ I | 0 | 0 |  | Specifikace | Běžná |  |  |  | POL3_
|  | 1,86*0,04*1,02 |  | 0.07589 | [23 empty] | VV | 0
58 | 998713203R00 | Přesun hmot pro izolace tepelné, výšky do 24 m | % |  |  | 0 |  | 0 |  | 0 | 21 | 0 | 0 | 0 | 0 | 0 |  | RTS 24/ I | RTS 24/ I | 0 | 0 |  | Přesun hmot | Běžná |  |  |  | POL7_
Díl: | 720 | Zdravotechnická instalace |  |  |  | 0 |  | 0 |  | 0 |  | 0 |  | 0 |  | 0 |  |  |  |  | 0 | [6 empty] | DIL
59 | 720 00T00 | Provedení ZTI viz samostatná část PD | kompl | 1 | 0 | 0 |  | 0 |  | 0 | 21 | 0 | 0 | 0 | 0 | 0 |  | Vlastní | Indiv | 0 | 0 |  | Práce | Běžná |  |  |  | POL1_
60 | P 720T00 | Stavební přípomoci | % |  |  | 0 |  | 0 |  | 0 | 21 | 0 | 0 | 0 | 0 | 0 |  | Vlastní | Indiv | 0 | 0 |  | Práce | Běžná |  |  |  | POL1_
Díl: | 725 | Zařizovací předměty |  |  |  | 0 |  | 0 |  | 0 |  | 0 |  | 0 |  | 0 |  |  |  |  | 24.75 | [6 empty] | DIL
61 | 725299101R00 | Montáž koupelnových doplňků - mýdelníků, držáků ap | soubor | 75 |  | 0 |  | 0 |  | 0 | 21 | 0 | 3e-05 | 0 | 0 | 0 |  | RTS 24/ I | RTS 24/ I | 0.33 | 24.75 |  | Práce | Běžná |  |  |  | POL1_
62 | A | Dávkovač tekutého mýdla na zeď Dle tabulky ostatních výrobků | kus | 27 |  | 0 |  | 0 |  | 0 | 21 | 0 | 0 | 0 | 0 | 0 |  | Vlastní | Indiv | 0 | 0 |  | Práce | Běžná |  |  |  | POL1_
|  | 15+12 |  | 27 | [23 empty] | VV | 0
63 | B | Zásobník na jednotlivé papírové ručníky Dle tabulky ostatních výrobků | kus | 9 |  | 0 |  | 0 |  | 0 | 21 | 0 | 0 | 0 | 0 | 0 |  | Vlastní | Indiv | 0 | 0 |  | Práce | Běžná |  |  |  | POL1_
|  | 6+3 |  | 9 | [23 empty] | VV | 0
64 | C | Zásobník na toaletní papír Dle tabulky ostatních výrobků | kus | 9 |  | 0 |  | 0 |  | 0 | 21 | 0 | 0 | 0 | 0 | 0 |  | Vlastní | Indiv | 0 | 0 |  | Práce | Běžná |  |  |  | POL1_
|  | 6+3 |  | 9 | [23 empty] | VV | 0
65 | D | Závěsná WC souprava s krytkou Dle tabulky ostatních výrobků | kus | 21 |  | 0 |  | 0 |  | 0 | 21 | 0 | 0 | 0 | 0 | 0 |  | Vlastní | Indiv | 0 | 0 |  | Práce | Běžná |  |  |  | POL1_
|  | 15+6 |  | 21 | [23 empty] | VV | 0
66 | E | Odpadkový koš Dle tabulky ostatních výrobků | kus | 9 |  | 0 |  | 0 |  | 0 | 21 | 0 | 0 | 0 | 0 | 0 |  | Vlastní | Indiv | 0 | 0 |  | Práce | Běžná |  |  |  | POL1_
|  | 6+3 |  | 9 | [23 empty] | VV | 0
67 | 998725203R00 | Přesun hmot pro zařizovací předměty, výšky do 24 m | % |  |  | 0 |  | 0 |  | 0 | 21 | 0 | 0 | 0 | 0 | 0 |  | RTS 24/ I | RTS 24/ I | 0 | 0 |  | Přesun hmot | Běžná |  |  |  | POL7_
Díl: | 728 | Vzduchotechnika |  |  |  | 0 |  | 0 |  | 0 |  | 0 |  | 0 |  | 0 |  |  |  |  | 1.23 | [6 empty] | DIL
68 | 713421211R00 | Izolace potrubí z minerální vaty tl. 40 mm s hliníkovou fólií na potrubí prům 100 mm | m2 | 1.884 |  | 0 |  | 0 |  | 0 | 21 | 0 | 0.00213 | 0 | 0 | 0 |  | RTS 24/ I | RTS 24/ I | 0.476 | 0.9 |  | Práce | Běžná |  |  |  | POL1_
|  | 6*3,14*0,1 |  | 1.884 | [23 empty] | VV | 0
69 | 728112111R00 | D+M potrubí plechového kruhového do d 100 mm (včetně systémových závěsů s kompenzací chvění a tvarovek (kolen a odboček) | m | 1 |  | 0 |  | 0 |  | 0 | 21 | 0 | 0 | 0 | 0 | 0 |  | RTS 24/ I | RTS 24/ I | 0.33 | 0.33 |  | Práce | Běžná |  |  |  | POL1_
70 | 72800 | Vysazení odbočky prům 100 mm na stávajícím potrubí | kompl | 3 |  | 0 |  | 0 |  | 0 | 21 | 0 | 0 | 0 | 0 | 0 |  | Vlastní | Indiv | 0 | 0 |  | Práce | Běžná |  |  |  | POL1_
71 | 72801 | Úpravy stávajícího VZT potrubí pro montáž nových ventilátorů | kompl | 1 |  | 0 |  | 0 |  | 0 | 21 | 0 | 0 | 0 | 0 | 0 |  | Vlastní | Indiv | 0 | 0 |  | Práce | Běžná |  |  |  | POL1_
72 | 72802 | Demontáž ventilátoru vč. ekologické likvidace | kompl | 6 |  | 0 |  | 0 |  | 0 | 21 | 0 | 0 | 0 | 0 | 0 |  | Vlastní | Indiv | 0 | 0 |  | Práce | Běžná |  |  |  | POL1_
73 | 72803 | D+M nástěnného odtahového ventilátoru se zpětnou klapkou a doběhem prům 100 mm,min.výkon 100 m3/h | kus | 6 |  | 0 |  | 0 |  | 0 | 21 | 0 | 0 | 0 | 0 | 0 |  | Vlastní | Indiv | 0 | 0 |  | Práce | Běžná |  |  |  | POL1_
74 | 72804 | D+M stropního odtahového ventilátoru se zpětnou klapkou a doběhem prům 125 mm,min.výkon 150 m3/h | kus | 3 |  | 0 |  | 0 |  | 0 | 21 | 0 | 0 | 0 | 0 | 0 |  | Vlastní | Indiv | 0 | 0 |  | Práce | Běžná |  |  |  | POL1_
75 | P 728 | Stavební přípomoci | % |  |  | 0 |  | 0 |  | 0 | 21 | 0 | 0 | 0 | 0 | 0 |  | Vlastní | Indiv | 0 | 0 |  | Práce | Běžná |  |  |  | POL1_
Díl: | 730 | Ústřední vytápění |  |  |  | 0 |  | 0 |  | 0 |  | 0 |  | 0 |  | 0 |  |  |  |  | 0 | [6 empty] | DIL
76 | 730 00T00 | Provedení ÚT viz samostatná část PD | kompl | 1 | 0 | 0 |  | 0 |  | 0 | 21 | 0 | 0 | 0 | 0 | 0 |  | Vlastní | Indiv | 0 | 0 |  | Práce | Běžná |  |  |  | POL1_
Díl: | 766 | Konstrukce truhlářské |  |  |  | 0 |  | 0 |  | 0 |  | 0 |  | 0.52 |  | 0.69 |  |  |  |  | 74.37 | [6 empty] | DIL
77 | 766111820R00 | Demontáž dřevěných stěn plných | m2 | 40.98 |  | 0 |  | 0 |  | 0 | 21 | 0 | 0 | 0 | 0.01695 | 0.69 |  | RTS 24/ I | RTS 24/ I | 0.164 | 6.72 |  | Práce | Běžná |  |  |  | POL1_
|  | 1.NP : | [25 empty] | VV | 0
|  | (3*1,13+3,2)*2,0 |  | 13.18 | [23 empty] | VV | 0
|  | 2.NP : | [25 empty] | VV | 0
|  | (3*1,25+3,2)*2,0 |  | 13.9 | [23 empty] | VV | 0
|  | 3.NP : | [25 empty] | VV | 0
|  | (3*1,25+3,2)*2,0 |  | 13.9 | [23 empty] | VV | 0
78 | 766661112R00 | Montáž dveří do zárubně,otevíravých 1kř.do 0,8 m | kus | 27 |  | 0 |  | 0 |  | 0 | 21 | 0 | 0 | 0 | 0 | 0 |  | RTS 24/ I | RTS 24/ I | 1.45 | 39.15 |  | Práce | Běžná |  |  |  | POL1_
|  | 60/197 : | [25 empty] | VV | 0
|  | D03 : | [25 empty] | VV | 0
|  | 6 |  | 6 | [23 empty] | VV | 0
|  | D05 : | [25 empty] | VV | 0
|  | 3 |  | 3 | [23 empty] | VV | 0
|  | 70/197 : | [25 empty] | VV | 0
|  | D01 : | [25 empty] | VV | 0
|  | 6 |  | 6 | [23 empty] | VV | 0
|  | 80/197 : | [25 empty] | VV | 0
|  | D02 : | [25 empty] | VV | 0
|  | 6 |  | 6 | [23 empty] | VV | 0
|  | D04 : | [25 empty] | VV | 0
|  | 6 |  | 6 | [23 empty] | VV | 0
79 | 766669117R00 | Dokování samozavírače na ocelovou zárubeň | kus | 6 |  | 0 |  | 0 |  | 0 | 21 | 0 | 0 | 0 | 0 | 0 |  | RTS 24/ I | RTS 24/ I | 0.555 | 3.33 |  | Práce | Běžná |  |  |  | POL1_
80 | 766669921R00 | Montáž zámku dle tabulky dveří | kus | 27 |  | 0 |  | 0 |  | 0 | 21 | 0 | 0 | 0 | 0 | 0 |  | RTS 24/ I | RTS 24/ I | 0.157 | 4.24 |  | Práce | Běžná |  |  |  | POL1_
81 | 766670021R00 | Montáž kliky a štítku dle tabulky dveří | kus | 27 |  | 0 |  | 0 |  | 0 | 21 | 0 | 0 | 0 | 0 | 0 |  | RTS 24/ I | RTS 24/ I | 0.775 | 20.93 |  | Práce | Běžná |  |  |  | POL1_
82 | 54914621R | Dveřní kování dle tabulky dveří | kus | 27 |  | 0 |  | 0 |  | 0 | 21 | 0 | 0.0008 | 0.02 | 0 | 0 | SPCM | RTS 24/ I | RTS 24/ I | 0 | 0 |  | Specifikace | Běžná |  |  |  | POL3_
83 | 54917015R | Zavírač dveří hydraulický | kus | 6 |  | 0 |  | 0 |  | 0 | 21 | 0 | 0.00307 | 0.02 | 0 | 0 | SPCM | RTS 24/ I | RTS 24/ I | 0 | 0 |  | Specifikace | Běžná |  |  |  | POL3_
84 | 54926060R | Zámek dveřní dle tabulky dveří | kus | 27 |  | 0 |  | 0 |  | 0 | 21 | 0 | 0.00036 | 0.01 | 0 | 0 | SPCM | RTS 24/ I | RTS 24/ I | 0 | 0 |  | Specifikace | Běžná |  |  |  | POL3_
85 | 61165001R | Dveře vnitřní plné 1kř. 60x197 cm Dle tabulky dveří | kus | 9 |  | 0 |  | 0 |  | 0 | 21 | 0 | 0.015 | 0.14 | 0 | 0 | SPCM | RTS 24/ I | RTS 24/ I | 0 | 0 |  | Specifikace | Běžná |  |  |  | POL3_
|  | D03 : | [25 empty] | VV | 0
|  | 6 |  | 6 | [23 empty] | VV | 0
|  | D05 : | [25 empty] | VV | 0
|  | 3 |  | 3 | [23 empty] | VV | 0
86 | 61165002R | Dveře vnitřní plné 1kř. 70x197 cm Dle tabulky dveří | kus | 6 |  | 0 |  | 0 |  | 0 | 21 | 0 | 0.017 | 0.1 | 0 | 0 | SPCM | RTS 24/ I | RTS 24/ I | 0 | 0 |  | Specifikace | Běžná |  |  |  | POL3_
|  | D01 : | [25 empty] | VV | 0
|  | 6 |  | 6 | [23 empty] | VV | 0
87 | 61165003R | Dveře vnitřní plné 1kř. 80x197 cm Dle tabulky dveří | kus | 12 |  | 0 |  | 0 |  | 0 | 21 | 0 | 0.019 | 0.23 | 0 | 0 | SPCM | RTS 24/ I | RTS 24/ I | 0 | 0 |  | Specifikace | Běžná |  |  |  | POL3_
|  | D02 : | [25 empty] | VV | 0
|  | 6 |  | 6 | [23 empty] | VV | 0
|  | D04 : | [25 empty] | VV | 0
|  | 6 |  | 6 | [23 empty] | VV | 0
88 | 998766203R00 | Přesun hmot pro truhlářské konstr., výšky do 24 m | % |  |  | 0 |  | 0 |  | 0 | 21 | 0 | 0 | 0 | 0 | 0 |  | RTS 24/ I | RTS 24/ I | 0 | 0 |  | Přesun hmot | Běžná |  |  |  | POL7_
Díl: | 767 | Konstrukce zámečnické |  |  |  | 0 |  | 0 |  | 0 |  | 0 |  | 0 |  | 0 |  |  |  |  | 0 | [6 empty] | DIL
89 | D 06 | D+M Sanitární příčky s dveřmi Dle tabulky dveří | kus | 3 |  | 0 |  | 0 |  | 0 | 21 | 0 | 0 | 0 | 0 | 0 |  | Vlastní | Indiv | 0 | 0 |  | Práce | Běžná |  |  |  | POL1_
90 | 998767203R00 | Přesun hmot pro zámečnické konstr., výšky do 24 m | % |  |  | 0 |  | 0 |  | 0 | 21 | 0 | 0 | 0 | 0 | 0 |  | RTS 24/ I | RTS 24/ I | 0 | 0 |  | Přesun hmot | Běžná |  |  |  | POL7_
Díl: | 771 | Podlahy z dlaždic a obklady |  |  |  | 0 |  | 0 |  | 0 |  | 0 |  | 3.3 |  | 0 |  |  |  |  | 140.33 | [6 empty] | DIL
91 | 771101210R00 | Penetrace podkladu pod dlažby dle výkresu spárořezů | m2 | 124.79 |  | 0 |  | 0 |  | 0 | 21 | 0 | 0.00021 | 0.03 | 0 | 0 |  | RTS 24/ I | RTS 24/ I | 0.05 | 6.24 |  | Práce | Běžná |  |  |  | POL1_
|  | dlažby : | [25 empty] | VV | 0
|  | 118,61 |  | 118.61 | [23 empty] | VV | 0
|  | sokly : | [25 empty] | VV | 0
|  | 61,8*0,1 |  | 6.18 | [23 empty] | VV | 0
92 | 771475014R00 | Obklad soklíků keram.rovných, tmel,výška 10 cm, vč. úpravy podkladu a spárování dle výkresu spárořezů | m | 61.8 |  | 0 |  | 0 |  | 0 | 21 | 0 | 0.00032 | 0.02 | 0 | 0 |  | RTS 24/ I | RTS 24/ I | 0.236 | 14.58 |  | Práce | Běžná |  |  |  | POL1_
|  | 1.NP : | [25 empty] | VV | 0
|  | (2*2,09+3,2)-0,8 |  | 6.58 | [23 empty] | VV | 0
|  | (0,47+1,23+3,7+1,07)-(2*0,8+0,6) |  | 4.27 | [23 empty] | VV | 0
|  | (2*2,5+2,13)-0,8 |  | 6.33 | [23 empty] | VV | 0
|  | (2*1,03+3,21)-(2*0,8+2*0,7) |  | 2.27 | [23 empty] | VV | 0
|  | 1,2 |  | 1.2 | [23 empty] | VV | 0
|  | 2.NP : | [25 empty] | VV | 0
|  | (2*2,08+3,2)-0,8 |  | 6.56 | [23 empty] | VV | 0
|  | (0,47+1,23+3,7+1,07)-(2*0,8+0,6) |  | 4.27 | [23 empty] | VV | 0
|  | (2*2,38+2,12)-0,8 |  | 6.08 | [23 empty] | VV | 0
|  | (2*1,06+3,17)-(0,8*2+0,7*2) |  | 2.29 | [23 empty] | VV | 0
|  | 1,39 |  | 1.39 | [23 empty] | VV | 0
|  | 3.NP : | [25 empty] | VV | 0
|  | (2*2,08+3,2)-0,8 |  | 6.56 | [23 empty] | VV | 0
|  | (0,52+1,22+3,7+1,05)-(2*0,8+0,6) |  | 4.29 | [23 empty] | VV | 0
|  | (2*2,3+2,07)-0,8 |  | 5.87 | [23 empty] | VV | 0
|  | (2*1,01+3,33)-(2*0,8+2*0,6) |  | 2.55 | [23 empty] | VV | 0
|  | 1,29 |  | 1.29 | [23 empty] | VV | 0
93 | 771575109R00 | Montáž podlah keram.,hladké, tmel, 30x30 cm, vč. úpravy podkladu a spárování dle výkresu spárořezů | m2 | 118.61 |  | 0 |  | 0 |  | 0 | 21 | 0 | 0.00504 | 0.6 | 0 | 0 |  | RTS 24/ I | RTS 24/ I | 0.978 | 116 |  | Práce | Běžná |  |  |  | POL1_
94 | 771577843R00 | Podlahový profil dilatační, stejná výška dlaždic | m | 10.8 |  | 0 |  | 0 |  | 0 | 21 | 0 | 0.00023 | 0 | 0 | 0 |  | RTS 24/ I | RTS 24/ I | 0.20805 | 2.25 |  | Práce | Běžná |  |  |  | POL1_
|  | 1.NP : | [25 empty] | VV | 0
|  | 2*0,8+2*0,7+0,6 |  | 3.6 | [23 empty] | VV | 0
|  | 2.NP : | [25 empty] | VV | 0
|  | 2*0,8+2*0,7+0,6 |  | 3.6 | [23 empty] | VV | 0
|  | 3.NP : | [25 empty] | VV | 0
|  | 2*0,8+2*0,7+0,6 |  | 3.6 | [23 empty] | VV | 0
95 | 771577113RS2 | Lišta hliníková přechodová | m | 8.4 |  | 0 |  | 0 |  | 0 | 21 | 0 | 0.00015 | 0 | 0 | 0 |  | RTS 24/ I | RTS 24/ I | 0.15 | 1.26 |  | Práce | Běžná |  |  |  | POL1_
|  | 1.NP : | [25 empty] | VV | 0
|  | 2*0,8+2*0,6 |  | 2.8 | [23 empty] | VV | 0
|  | 2.NP : | [25 empty] | VV | 0
|  | 2*0,8+2*0,6 |  | 2.8 | [23 empty] | VV | 0
|  | 3.NP : | [25 empty] | VV | 0
|  | 2*0,8+2*0,6 |  | 2.8 | [23 empty] | VV | 0
96 | 597642000R | Dlažba 100x100x9 mm | m2 | 7.3296 |  | 0 |  | 0 |  | 0 | 21 | 0 | 0.0192 | 0.14 | 0 | 0 | SPCM | RTS 24/ I | RTS 24/ I | 0 | 0 |  | Specifikace | Běžná |  |  |  | POL3_
|  | 61,08*0,1*1,2 |  | 7.3296 | [23 empty] | VV | 0
97 | 597642030R | Dlažba 300x300x9 mm | m2 | 130.471 |  | 0 |  | 0 |  | 0 | 21 | 0 | 0.0192 | 2.51 | 0 | 0 | SPCM | RTS 24/ I | RTS 24/ I | 0 | 0 |  | Specifikace | Běžná |  |  |  | POL3_
|  | 118,61*1,1 |  | 130.471 | [23 empty] | VV | 0
98 | 998771203R00 | Přesun hmot pro podlahy z dlaždic, výšky do 24 m | % |  |  | 0 |  | 0 |  | 0 | 21 | 0 | 0 | 0 | 0 | 0 |  | RTS 24/ I | RTS 24/ I | 0 | 0 |  | Přesun hmot | Běžná |  |  |  | POL7_
Díl: | 781 | Obklady keramické |  |  |  | 0 |  | 0 |  | 0 |  | 0 |  | 3.9 |  | 0 |  |  |  |  | 453.58 | [6 empty] | DIL
99 | 781101210R00 | Penetrace podkladu pod obklady, vč. úpravy podkladu a spárování | m2 | 222.7193 |  | 0 |  | 0 |  | 0 | 21 | 0 | 0.00021 | 0.05 | 0 | 0 |  | RTS 24/ I | RTS 24/ I | 0.05 | 11.14 |  | Práce | Běžná |  |  |  | POL1_
|  | 1.NP : | [25 empty] | VV | 0
|  | (1,35*2+3,2)*1,6 |  | 9.44 | [23 empty] | VV | 0
|  | (0,9+3,23+1,06)*1,34+3,23*0,15 |  | 7.4391 | [23 empty] | VV | 0
|  | (1,24+2,11)*2*1,6-0,6*1,6 |  | 9.76 | [23 empty] | VV | 0
|  | (1,39+2,27+0,41)*2*1,6 |  | 13.024 | [23 empty] | VV | 0
|  | (0,92*2+3,21)*1,34+3,21*0,15 |  | 7.2485 | [23 empty] | VV | 0
|  | (2*3,62+1,74)*1,6-0,8*1,6 |  | 13.088 | [23 empty] | VV | 0
|  | (1,27+1,79)*2*1,6-0,7*1,6 |  | 8.672 | [23 empty] | VV | 0
|  | (1,27+1,32)*2*1,6-0,7*1,6 |  | 7.168 | [23 empty] | VV | 0
|  | 2.NP : | [25 empty] | VV | 0
|  | (2*1,35+3,2)*1,6 |  | 9.44 | [23 empty] | VV | 0
|  | (0,74+0,9+3,23)*1,34+3,23*0,15 |  | 7.0103 | [23 empty] | VV | 0
|  | (1,24+2,08)*2*1,6-0,6*1,6 |  | 9.664 | [23 empty] | VV | 0
|  | (0,91*2+3,17)*1,34+3,17*0,15 |  | 7.1621 | [23 empty] | VV | 0
|  | (2*3,59+1,66)*1,6-0,8*1,6 |  | 12.864 | [23 empty] | VV | 0
|  | (1,25+1,68)*2*1,6-0,7*1,6 |  | 8.256 | [23 empty] | VV | 0
|  | (1,24+1,4)*2*1,6-0,7*1,6 |  | 7.328 | [23 empty] | VV | 0
|  | (1,24+2,2+0,2)*2*1,6-0,6*1,6 |  | 10.688 | [23 empty] | VV | 0
|  | 3.NP : | [25 empty] | VV | 0
|  | (2*1,35+3,2)*1,6 |  | 9.44 | [23 empty] | VV | 0
|  | (3,18+0,92+0,75)*1,34+3,18*0,15 |  | 6.976 | [23 empty] | VV | 0
|  | (1,24+2,15)*2*1,6-0,6*1,6 |  | 9.888 | [23 empty] | VV | 0
|  | (2*0,92+3,33)*1,34+3,33*0,15 |  | 7.4273 | [23 empty] | VV | 0
|  | (2*3,58+1,56)*1,6-0,8*1,6 |  | 12.672 | [23 empty] | VV | 0
|  | (1,24+1,81)*2*1,6-0,6*1,6 |  | 8.8 | [23 empty] | VV | 0
|  | (1,24+1,43)*2*1,6-0,6*1,6 |  | 7.584 | [23 empty] | VV | 0
|  | (1,39+2,06+0,5)*2*1,6-0,6*1,6 |  | 11.68 | [23 empty] | VV | 0
|  | Mezisoučet |  | 222.7193 | [23 empty] | VV | 1
100 | 781475111R00 | Obklad vnitřní stěn keramický, do tmele, 10x10 cm, vč. úpravy podkladu a spárování dle výkresu spárořezů | m2 | 219.8168 |  | 0 |  | 0 |  | 0 | 21 | 0 | 0.00566 | 1.24 | 0 | 0 |  | RTS 24/ I | RTS 24/ I | 1.864 | 409.74 |  | Práce | Běžná |  |  |  | POL1_
|  | 1.NP : | [25 empty] | VV | 0
|  | (1,35*2+3,2)*1,6 |  | 9.44 | [23 empty] | VV | 0
|  | (0,9+3,23+1,06)*1,34 |  | 6.9546 | [23 empty] | VV | 0
|  | (1,24+2,11)*2*1,6-0,6*1,6 |  | 9.76 | [23 empty] | VV | 0
|  | (1,39+2,27+0,41)*2*1,6 |  | 13.024 | [23 empty] | VV | 0
|  | (0,92*2+3,21)*1,34 |  | 6.767 | [23 empty] | VV | 0
|  | (2*3,62+1,74)*1,6-0,8*1,6 |  | 13.088 | [23 empty] | VV | 0
|  | (1,27+1,79)*2*1,6-0,7*1,6 |  | 8.672 | [23 empty] | VV | 0
|  | (1,27+1,32)*2*1,6-0,7*1,6 |  | 7.168 | [23 empty] | VV | 0
|  | 2.NP : | [25 empty] | VV | 0
|  | (2*1,35+3,2)*1,6 |  | 9.44 | [23 empty] | VV | 0
|  | (0,74+0,9+3,23)*1,34 |  | 6.5258 | [23 empty] | VV | 0
|  | (1,24+2,08)*2*1,6-0,6*1,6 |  | 9.664 | [23 empty] | VV | 0
|  | (0,91*2+3,17)*1,34 |  | 6.6866 | [23 empty] | VV | 0
|  | (2*3,59+1,66)*1,6-0,8*1,6 |  | 12.864 | [23 empty] | VV | 0
|  | (1,25+1,68)*2*1,6-0,7*1,6 |  | 8.256 | [23 empty] | VV | 0
|  | (1,24+1,4)*2*1,6-0,7*1,6 |  | 7.328 | [23 empty] | VV | 0
|  | (1,24+2,2+0,2)*2*1,6-0,6*1,6 |  | 10.688 | [23 empty] | VV | 0
|  | 3.NP : | [25 empty] | VV | 0
|  | (2*1,35+3,2)*1,6 |  | 9.44 | [23 empty] | VV | 0
|  | (3,18+0,92+0,75)*1,34 |  | 6.499 | [23 empty] | VV | 0
|  | (1,24+2,15)*2*1,6-0,6*1,6 |  | 9.888 | [23 empty] | VV | 0
|  | (2*0,92+3,33)*1,34 |  | 6.9278 | [23 empty] | VV | 0
|  | (2*3,58+1,56)*1,6-0,8*1,6 |  | 12.672 | [23 empty] | VV | 0
|  | (1,24+1,81)*2*1,6-0,6*1,6 |  | 8.8 | [23 empty] | VV | 0
|  | (1,24+1,43)*2*1,6-0,6*1,6 |  | 7.584 | [23 empty] | VV | 0
|  | (1,39+2,06+0,5)*2*1,6-0,6*1,6 |  | 11.68 | [23 empty] | VV | 0
101 | 781497111R00 | Lišta hliníková ukončovací a rohová k obkladům dle výkresu spárořezů | m | 208.03 |  | 0 |  | 0 |  | 0 | 21 | 0 | 0.0001 | 0.02 | 0 | 0 |  | RTS 24/ I | RTS 24/ I | 0.12 | 24.96 |  | Práce | Běžná |  |  |  | POL1_
|  | 1.NP : | [25 empty] | VV | 0
|  | (1,35*2+3,2) |  | 5.9 | [23 empty] | VV | 0
|  | (0,9+3,23+1,06)+3,23 |  | 8.42 | [23 empty] | VV | 0
|  | (1,24+2,11)*2-0,6 |  | 6.1 | [23 empty] | VV | 0
|  | (1,39+2,27+0,41)*2 |  | 8.14 | [23 empty] | VV | 0
|  | (0,92*2+3,21)+3,21 |  | 8.26 | [23 empty] | VV | 0
|  | (2*3,62+1,74)-0,8 |  | 8.18 | [23 empty] | VV | 0
|  | (1,27+1,79)*2-0,7 |  | 5.42 | [23 empty] | VV | 0
|  | (1,27+1,32)*2-0,7 |  | 4.48 | [23 empty] | VV | 0
|  | 9*1,6 |  | 14.4 | [23 empty] | VV | 0
|  | 2.NP : | [25 empty] | VV | 0
|  | (2*1,35+3,2) |  | 5.9 | [23 empty] | VV | 0
|  | (0,74+0,9+3,23)+3,23 |  | 8.1 | [23 empty] | VV | 0
|  | (1,24+2,08)*2-0,6 |  | 6.04 | [23 empty] | VV | 0
|  | (0,91*2+3,17)+3,17 |  | 8.16 | [23 empty] | VV | 0
|  | (2*3,59+1,66)-0,8 |  | 8.04 | [23 empty] | VV | 0
|  | (1,25+1,68)*2-0,7 |  | 5.16 | [23 empty] | VV | 0
|  | (1,24+1,4)*2-0,7 |  | 4.58 | [23 empty] | VV | 0
|  | (1,24+2,2+0,2)*2-0,6 |  | 6.68 | [23 empty] | VV | 0
|  | 10*1,6 |  | 16 | [23 empty] | VV | 0
|  | 3.NP : | [25 empty] | VV | 0
|  | (2*1,35+3,2) |  | 5.9 | [23 empty] | VV | 0
|  | (3,18+0,92+0,75)+3,18 |  | 8.03 | [23 empty] | VV | 0
|  | (1,24+2,15)*2-0,6 |  | 6.18 | [23 empty] | VV | 0
|  | (2*0,92+3,33)+3,33 |  | 8.5 | [23 empty] | VV | 0
|  | (2*3,58+1,56)-0,8 |  | 7.92 | [23 empty] | VV | 0
|  | (1,24+1,81)*2-0,6 |  | 5.5 | [23 empty] | VV | 0
|  | (1,24+1,43)*2-0,6 |  | 4.74 | [23 empty] | VV | 0
|  | (1,39+2,06+0,5)*2-0,6 |  | 7.3 | [23 empty] | VV | 0
|  | 10*1,6 |  | 16 | [23 empty] | VV | 0
102 | 781675112R00 | Montáž obkladů parapetů keramic. na tmel, 15x15 cm | m | 19.35 |  | 0 |  | 0 |  | 0 | 21 | 0 | 0.00076 | 0.01 | 0 | 0 |  | RTS 24/ I | RTS 24/ I | 0.4 | 7.74 |  | Práce | Běžná |  |  |  | POL1_
|  | 1.NP : | [25 empty] | VV | 0
|  | 3,23 |  | 3.23 | [23 empty] | VV | 0
|  | 3,21 |  | 3.21 | [23 empty] | VV | 0
|  | 2.NP : | [25 empty] | VV | 0
|  | 3,23 |  | 3.23 | [23 empty] | VV | 0
|  | 3,17 |  | 3.17 | [23 empty] | VV | 0
|  | 3.NP : | [25 empty] | VV | 0
|  | 3,18 |  | 3.18 | [23 empty] | VV | 0
|  | 3,33 |  | 3.33 | [23 empty] | VV | 0
103 | 597813526R | Obkládačka 10x10 dle výkresu spárořezů | m2 | 241.7985 |  | 0 |  | 0 |  | 0 | 21 | 0 | 0.0105 | 2.54 | 0 | 0 | SPCM | RTS 24/ I | RTS 24/ I | 0 | 0 |  | Specifikace | Běžná |  |  |  | POL3_
|  | 219,8168*1,1 |  | 241.7985 | [23 empty] | VV | 0
104 | 597813527R | Obkládačka 15x15 | m2 | 3.483 |  | 0 |  | 0 |  | 0 | 21 | 0 | 0.0105 | 0.04 | 0 | 0 | SPCM | RTS 24/ I | RTS 24/ I | 0 | 0 |  | Specifikace | Běžná |  |  |  | POL3_
|  | 19,35*0,15*1,2 |  | 3.483 | [23 empty] | VV | 0
105 | 998781203R00 | Přesun hmot pro obklady keramické, výšky do 24 m | % |  |  | 0 |  | 0 |  | 0 | 21 | 0 | 0 | 0 | 0 | 0 |  | RTS 24/ I | RTS 24/ I | 0 | 0 |  | Přesun hmot | Běžná |  |  |  | POL7_
Díl: | 783 | Nátěry |  |  |  | 0 |  | 0 |  | 0 |  | 0 |  | 0 |  | 0 |  |  |  |  | 8.27 | [6 empty] | DIL
106 | 783801812R00 | Odstranění nátěrů z omítek stěn, oškrabáním | m2 | 121.622 |  | 0 |  | 0 |  | 0 | 21 | 0 | 1e-05 | 0 | 0 | 0 |  | RTS 24/ I | RTS 24/ I | 0.068 | 8.27 |  | Práce | Běžná |  |  |  | POL1_
|  | B13 : | [25 empty] | VV | 0
|  | 1.NP : | [25 empty] | VV | 0
|  | (3,2+2*2,46)*1,5-(0,8*1,5+0,88*0,2*2) |  | 10.628 | [23 empty] | VV | 0
|  | (3,7+1,07+1,23+0,47)*1,5-(0,8*1,5*2+0,6*1,5) |  | 6.405 | [23 empty] | VV | 0
|  | (0,91+1,62+3,62+1,28+1,49)*1,5-(0,8*1,5+0,6*1,5+0,88*0,2) |  | 11.104 | [23 empty] | VV | 0
|  | (1,03*2+3,21)*1,5-0,8*1,5*2 |  | 5.505 | [23 empty] | VV | 0
|  | (3,02+1,2+0,91)*1,5-(0,8*1,5+0,88*0,2) |  | 6.319 | [23 empty] | VV | 0
|  | 2.NP : | [25 empty] | VV | 0
|  | (2*2,33+3,2)*1,5-(0,8*1,5+2*0,88*0,2) |  | 10.238 | [23 empty] | VV | 0
|  | (0,47+1,23+3,7+1,07)*1,5-(0,8*1,5*2+0,6*1,5) |  | 6.405 | [23 empty] | VV | 0
|  | (0,9+1,33+3,61+1,18+1,49)*1,9-(0,8*1,5+0,6*1,5+0,88*0,2) |  | 13.893 | [23 empty] | VV | 0
|  | (2*1,06+3,17)*1,5-0,8*1,5*2 |  | 5.535 | [23 empty] | VV | 0
|  | (0,9+1,39+2,99)*1,5-(0,8*1,5+0,88*0,2) |  | 6.544 | [23 empty] | VV | 0
|  | 3.NP : | [25 empty] | VV | 0
|  | (2*2,33+3,2)*1,5-(0,8*1,5+2*0,88*0,2) |  | 10.238 | [23 empty] | VV | 0
|  | (0,52+1,22+3,7+1,05)*1,5-(0,8*1,5*2+0,6*1,5) |  | 6.435 | [23 empty] | VV | 0
|  | (0,9+1,27+3,56+1,2+1,49)*1,5-(0,8*1,5+0,6*1,5+0,88*0,2) |  | 10.354 | [23 empty] | VV | 0
|  | (2*1,01+3,33)*1,5-0,8*1,5*2 |  | 5.625 | [23 empty] | VV | 0
|  | (0,9+1,29+2,99)*1,5-(0,8*1,5+0,88*0,2) |  | 6.394 | [23 empty] | VV | 0
107 | 783 00 | Nátěr kovové zárubně | ks | 27 |  | 0 |  | 0 |  | 0 | 21 | 0 | 0 | 0 | 0 | 0 |  | Vlastní | Indiv | 0 | 0 |  | Práce | Běžná |  |  |  | POL1_
Díl: | 784 | Malby |  |  |  | 0 |  | 0 |  | 0 |  | 0 |  | 0.41 |  | 0 |  |  |  |  | 244 | [6 empty] | DIL
108 | 784111301R00 | Penetrace podkladu nátěrem 1x pod omyvatelný nátěr | m2 | 123 |  | 0 |  | 0 |  | 0 | 21 | 0 | 8e-05 | 0.01 | 0 | 0 |  | RTS 24/ I | RTS 24/ I | 0.03248 | 4 |  | Práce | Běžná |  |  |  | POL1_
|  | 1.NP : | [25 empty] | VV | 0
|  | (2*2,09+3,2)*1,5 |  | 11.07 | [23 empty] | VV | 0
|  | (0,47+1,23+3,7+1,07)*1,5 |  | 9.705 | [23 empty] | VV | 0
|  | (2*2,5+2,13)*1,5 |  | 10.695 | [23 empty] | VV | 0
|  | (2*1,03+3,21)*1,5 |  | 7.905 | [23 empty] | VV | 0
|  | 1,2*1,5 |  | 1.8 | [23 empty] | VV | 0
|  | 2.NP : | [25 empty] | VV | 0
|  | (2*2,08+3,2)*1,5 |  | 11.04 | [23 empty] | VV | 0
|  | (0,47+1,23+3,7+1,07)*1,5 |  | 9.705 | [23 empty] | VV | 0
|  | (2*2,38+2,12)*1,5 |  | 10.32 | [23 empty] | VV | 0
|  | (2*1,06+3,17)*1,5 |  | 7.935 | [23 empty] | VV | 0
|  | 1,39*1,5 |  | 2.085 | [23 empty] | VV | 0
|  | 3.NP : | [25 empty] | VV | 0
|  | (2*2,08+3,2)*1,5 |  | 11.04 | [23 empty] | VV | 0
|  | (0,52+1,22+3,7+1,05)*1,5 |  | 9.735 | [23 empty] | VV | 0
|  | (2*2,3+2,07)*1,5 |  | 10.005 | [23 empty] | VV | 0
|  | (2*1,01+3,33)*1,5 |  | 8.025 | [23 empty] | VV | 0
|  | 1,29*1,5 |  | 1.935 | [23 empty] | VV | 0
109 | 784191101R00 | Penetrace podkladu univerzální 1x | m2 | 1004.6182 |  | 0 |  | 0 |  | 0 | 21 | 0 | 7e-05 | 0.07 | 0 | 0 |  | RTS 24/ I | RTS 24/ I | 0.03248 | 32.63 |  | Práce | Běžná |  |  |  | POL1_
|  | omítky stávající : | [25 empty] | VV | 0
|  | 135,64+629,8992 |  | 765.5392 | [23 empty] | VV | 0
|  | omítky nové : | [25 empty] | VV | 0
|  | 66,45 |  | 66.45 | [23 empty] | VV | 0
|  | Mezisoučet |  | 831.9892 | [23 empty] | VV | 1
|  | SDK : | [25 empty] | VV | 0
|  | 140,9273+18,83+10,34*(0,25+0,425)+6,37*(0,3+0,625) |  | 172.6291 | [23 empty] | VV | 0
|  | Mezisoučet |  | 172.6291 | [23 empty] | VV | 1
110 | 784114212R00 | Malba, omyvatelný nátěr 2 x | m2 | 123 |  | 0 |  | 0 |  | 0 | 21 | 0 | 0.00035 | 0.04 | 0 | 0 |  | RTS 24/ I | RTS 24/ I | 0.16897 | 20.78 |  | Práce | Běžná |  |  |  | POL1_
111 | 784195412R00 | Malba na omítky 2 x | m2 | 831.9892 |  | 0 |  | 0 |  | 0 | 21 | 0 | 0.00029 | 0.24 | 0 | 0 |  | RTS 24/ I | RTS 24/ I | 0.10191 | 84.79 |  | Práce | Běžná |  |  |  | POL1_
112 | 784195612R00 | Malba na SDK 2 x | m2 | 172.6291 |  | 0 |  | 0 |  | 0 | 21 | 0 | 0.00029 | 0.05 | 0 | 0 |  | RTS 24/ I | RTS 24/ I | 0.10191 | 17.59 |  | Práce | Běžná |  |  |  | POL1_
113 | 784402801R00 | Odstranění malby oškrábáním v místnosti H do 3,8 m | m2 | 765.5392 |  | 0 |  | 0 |  | 0 | 21 | 0 | 0 | 0 | 0 | 0 |  | RTS 24/ I | RTS 24/ I | 0.07 | 53.59 |  | Práce | Běžná |  |  |  | POL1_7
114 | 784403801R00 | Odstranění maleb omytím v místnosti H do 3,8 m | m2 | 765.5392 |  | 0 |  | 0 |  | 0 | 21 | 0 | 0 | 0 | 0 | 0 |  | RTS 24/ I | RTS 24/ I | 0.04 | 30.62 |  | Práce | Běžná |  |  |  | POL1_7
Díl: | M21 | Elektromontáže |  |  |  | 0 |  | 0 |  | 0 |  | 0 |  | 0 |  | 0 |  |  |  |  | 0 | [6 empty] | DIL
115 | 210 00T00 | Provedení silnoproudé elektroinstalace viz samostatná část PD | kpl | 1 | 0 | 0 |  | 0 |  | 0 | 21 | 0 | 0 | 0 | 0 | 0 |  | Vlastní | Indiv | 0 | 0 |  | Práce | Běžná |  |  |  | POL1_9
116 | P 210T00 | Stavební přípomoci | % |  |  | 0 |  | 0 |  | 0 | 21 | 0 | 0 | 0 | 0 | 0 |  | Vlastní | Indiv | 0 | 0 |  | Práce | Běžná |  |  |  | POL1_
Díl: | D96 | Přesuny suti a vybouraných hmot |  |  |  | 0 |  | 0 |  | 0 |  | 0 |  | 0 |  | 0 |  |  |  |  | 207.59 | [6 empty] | DIL
117 | 979951111R00 | Výkup kovů - železný šrot tl. do 4 mm | t | 0.77899 |  | 0 |  | 0 |  | 0 | 21 | 0 | 0 | 0 | 0 | 0 |  | RTS 24/ I | RTS 24/ I | 0 | 0 |  | Práce | Běžná |  |  |  | POL1_
|  | Odkaz na dem. hmot. položky pořadí 38 : 0,24000 |  | 0.24 | [23 empty] | VV | 7
|  | Odkaz na dem. hmot. položky pořadí 40 : 0,53899 |  | 0.53899 | [23 empty] | VV | 7
118 | 979990103R00 | Poplatek za uložení suti - beton, skupina odpadu 170101 | t | 0.1518 |  | 0 |  | 0 |  | 0 | 21 | 0 | 0 | 0 | 0 | 0 |  | RTS 23/ II | RTS 23/ II | 0 | 0 |  | Práce | Běžná |  |  |  | POL1_
|  | Odkaz na dem. hmot. položky pořadí 35 : 0,15180 |  | 0.1518 | [23 empty] | VV | 7
119 | 979990105R00 | Poplatek za skládku suti - cihelné výrobky, skupina odpadu 170102 | t | 42.5517 |  | 0 |  | 0 |  | 0 | 21 | 0 | 0 | 0 | 0 | 0 |  | RTS 23/ II | RTS 23/ II | 0 | 0 |  | Práce | Běžná |  |  |  | POL1_
|  | Odkaz na dem. hmot. položky pořadí 31 : 3,76142 |  | 3.7614 | [23 empty] | VV | 7
|  | Odkaz na dem. hmot. položky pořadí 32 : 16,10401 |  | 16.104 | [23 empty] | VV | 7
|  | Odkaz na dem. hmot. položky pořadí 36 : 0,21592 |  | 0.21592 | [23 empty] | VV | 7
|  | Odkaz na dem. hmot. položky pořadí 41 : 0,88358 |  | 0.88358 | [23 empty] | VV | 7
|  | Odkaz na dem. hmot. položky pořadí 42 : 2,31732 |  | 2.3173 | [23 empty] | VV | 7
|  | Odkaz na dem. hmot. položky pořadí 43 : 0,27720 |  | 0.2772 | [23 empty] | VV | 7
|  | Odkaz na dem. hmot. položky pořadí 44 : 1,35640 |  | 1.3564 | [23 empty] | VV | 7
|  | Odkaz na dem. hmot. položky pořadí 45 : 6,29899 |  | 6.299 | [23 empty] | VV | 7
|  | Odkaz na dem. hmot. položky pořadí 46 : 11,33690 |  | 11.3369 | [23 empty] | VV | 7
120 | 979990108R00 | Poplatek za uložení suti - železobeton, skupina odpadu 170101 | t | 0.2898 |  | 0 |  | 0 |  | 0 | 21 | 0 | 0 | 0 | 0 | 0 |  | RTS 23/ II | RTS 23/ II | 0 | 0 |  | Práce | Běžná |  |  |  | POL1_
|  | Odkaz na dem. hmot. položky pořadí 34 : 0,28980 |  | 0.2898 | [23 empty] | VV | 7
121 | 979990110R00 | Poplatek za uložení suti - sádrokartonové desky, skupina odpadu 170802 | t | 0.09937 |  | 0 |  | 0 |  | 0 | 21 | 0 | 0 | 0 | 0 | 0 |  | RTS 24/ I | RTS 24/ I | 0 | 0 |  | Práce | Běžná |  |  |  | POL1_
|  | Odkaz na dem. hmot. položky pořadí 33 : 0,09937 |  | 0.09937 | [23 empty] | VV | 7
122 | 979990111R00 | Poplatek za uložení suti - stavební keramika, skupina odpadu 170103 | t | 15.1055 |  | 0 |  | 0 |  | 0 | 21 | 0 | 0 | 0 | 0 | 0 |  | RTS 23/ II | RTS 23/ II | 0 | 0 |  | Práce | Běžná |  |  |  | POL1_
|  | Odkaz na dem. hmot. položky pořadí 37 : 2,46767 |  | 2.4677 | [23 empty] | VV | 7
|  | Odkaz na dem. hmot. položky pořadí 47 : 12,63785 |  | 12.6379 | [23 empty] | VV | 7
123 | 979990146R00 | Poplatek za uložení lehkých izolačních materiálů - čistý polystyren, minerální a skelná vata | t | 0.00317 |  | 0 |  | 0 |  | 0 | 21 | 0 | 0 | 0 | 0 | 0 |  | RTS 24/ I | RTS 24/ I | 0 | 0 |  | Práce | Běžná |  |  |  | POL1_
|  | Odkaz na dem. hmot. položky pořadí 55 : 0,00317 |  | 0.00317 | [23 empty] | VV | 7
124 | 979990161R00 | Poplatek za likvidaci (spalovna) - dřevo, skupina odpadu 170201 | t | 1.2946 |  | 0 |  | 0 |  | 0 | 21 | 0 | 0 | 0 | 0 | 0 |  | RTS 24/ I | RTS 24/ I | 0 | 0 |  | Práce | Běžná |  |  |  | POL1_
|  | Odkaz na dem. hmot. položky pořadí 39 : 0,60000 |  | 0.6 | [23 empty] | VV | 7
|  | Odkaz na dem. hmot. položky pořadí 77 : 0,69461 |  | 0.69461 | [23 empty] | VV | 7
125 | 979011111R00 | Svislá doprava suti a vybour. hmot za 2.NP a 1.PP | t | 60.275 |  | 0 |  | 0 |  | 0 | 21 | 0 | 0 | 0 | 0 | 0 |  | RTS 24/ I | RTS 24/ I | 0.933 | 56.24 |  | Přesun suti | Běžná |  |  |  | POL8_
126 | 979011121R00 | Příplatek za každé další podlaží | t | 60.275 |  | 0 |  | 0 |  | 0 | 21 | 0 | 0 | 0 | 0 | 0 |  | RTS 24/ I | RTS 24/ I | 0.653 | 39.36 |  | Přesun suti | Běžná |  |  |  | POL8_
127 | 979081111R00 | Odvoz suti a vybour. hmot na skládku do 1 km | t | 60.275 |  | 0 |  | 0 |  | 0 | 21 | 0 | 0 | 0 | 0 | 0 |  | RTS 24/ I | RTS 24/ I | 0.49 | 29.53 |  | Přesun suti | Běžná |  |  |  | POL8_
128 | 979081121R00 | Příplatek k odvozu za každý další 1 km | t | 1145.2251 |  | 0 |  | 0 |  | 0 | 21 | 0 | 0 | 0 | 0 | 0 |  | RTS 24/ I | RTS 24/ I | 0 | 0 |  | Přesun suti | Běžná |  |  |  | POL8_
129 | 979082111R00 | Vnitrostaveništní doprava suti do 10 m | t | 60.275 |  | 0 |  | 0 |  | 0 | 21 | 0 | 0 | 0 | 0 | 0 |  | RTS 24/ I | RTS 24/ I | 0.942 | 56.78 |  | Přesun suti | Běžná |  |  |  | POL8_
130 | 979082121R00 | Příplatek k vnitrost. dopravě suti za dalších 5 m | t | 241.1 |  | 0 |  | 0 |  | 0 | 21 | 0 | 0 | 0 | 0 | 0 |  | RTS 24/ I | RTS 24/ I | 0.105 | 25.32 |  | Přesun suti | Běžná |  |  |  | POL8_
131 | 979093111R00 | Uložení suti na skládku bez zhutnění | t | 60.275 |  | 0 |  | 0 |  | 0 | 21 | 0 | 0 | 0 | 0 | 0 |  | RTS 24/ I | RTS 24/ I | 0.006 | 0.36 |  | Přesun suti | Běžná |  |  |  | POL8_
Díl: | VN | Vedlejší náklady |  |  |  | 0 |  | 0 |  | 0 |  | 0 |  | 0 |  | 0 |  |  |  |  | 0 | [6 empty] | DIL
132 | 005121 R | Zařízení staveniště | Soubor | 1 |  | 0 |  | 0 |  | 0 | 21 | 0 | 0 | 0 | 0 | 0 |  | RTS 24/ I | Indiv | 0 | 0 |  | VRN | Běžná |  |  |  | POL99_2
133 | 005124010R | Koordinační činnost | Soubor | 1 |  | 0 |  | 0 |  | 0 | 21 | 0 | 0 | 0 | 0 | 0 |  | RTS 24/ I | Indiv | 0 | 0 |  | VRN | Běžná |  |  |  | POL99_2
[26 empty] | 12 | 21 | DPH
| Celkem |  |  |  |  | 0 | [19 empty] | 0 | 0 | SUM
Poznámky uchazeče k zadání
POPUZIV
END
Note on S6: Jedná se o informaci, zda se jedná o položku, která je do rozpočtu zadána z cenové soustavy RTS, nebo vlastní.
Note on T6: Jedná se o název CÚ, která je zadána u položky rozpočtu

## ZTI
Zdravotně technické instalace
Název stavby: |  |  | ZŠ Smolkova rekonstrukce pouze WC a odpadů v pavilonu 3 | Doba výstavby: |  |  | Objednatel:
Druh stavby: |  |  |  | Začátek výstavby: |  |  | Projektant:
Lokalita: |  |  |  | Konec výstavby: |  |  | Zhotovitel:
JKSO: |  |  | 8013114 | Zpracováno dne:
Č | Objekt | Kód | Zkrácený popis | MJ | Množství | Cena/MJ | Náklady (Kč) |  |  | Hmotnost (t) |  | Cenová | [33 empty] | ISWORK | GROUPCODE
|  |  | Rozměry |  |  | (Kč) | Dodávka | Montáž | Celkem | Jednot. | Celkem | soustava | Přesuny | Typ skupiny | HSV mat | HSV prac | PSV mat | PSV prac | Mont mat | Mont prac | Ostatní mat. | [21 empty] | MAT | WORK | CELK
| D1-01-4 |  | ZTI |  |  |  | 0 | 0 | 0 |  | 8.0844
| D1-01-4 | 713 | Izolace tepelné |  |  |  | 0 | 0 | 0 |  | 0.03936 | [10 empty] | D1-01-4 | [7 empty] | 0 | 0 | 0
1 | D1-01-4 | 713552151R00 | Protipož.trubní ucpávka EI 120, do D 108 mm, strop | kus | 16 |  | 0 | 0 | 0 | 0.00246 | 0.03936 | RTS I / 2022 | 0 |  | 0 | 0 | 0 | 0 | 0 | 0 | 0 | D1-01-4 | 0 | 0 | 0 | 21 | 0 | 0 | 7 |  |  |  | 0 | 0 | 0 | 713_ | D1-01-4_71_ | D1-01-4_ | 0 | 0 | 0 | 0.03936 | 0 | 0 | 0 | P | 713
|  |  | 8*2 |  | 16
| D1-01-4 | 721 | Vnitřní kanalizace |  |  |  | 0 | 0 | 0 |  | 3.2185 | [10 empty] | D1-01-4 | [7 empty] | 0 | 0 | 0
2 | D1-01-4 | 721176102R00 | Potrubí HT připojovací D 40 x 1,8 mm | m | 22.4 |  | 0 | 0 | 0 | 0.00038 | 0.008512 | RTS I / 2022 | 0 |  | 0 | 0 | 0 | 0 | 0 | 0 | 0 | D1-01-4 | 0 | 0 | 0 | 21 | 0 | 0 | 7 |  |  |  | 0 | 0 | 0 | 721_ | D1-01-4_72_ | D1-01-4_ | 0 | 0 | 0 | 0.008512 | 0 | 0 | 0 | P | 721
|  |  | 22,4 |  | 22.4
3 | D1-01-4 | 721176103R00 | Potrubí HT připojovací D 50 x 1,8 mm | m | 33.2 |  | 0 | 0 | 0 | 0.00047 | 0.015604 | RTS I / 2022 | 0 |  | 0 | 0 | 0 | 0 | 0 | 0 | 0 | D1-01-4 | 0 | 0 | 0 | 21 | 0 | 0 | 7 |  |  |  | 0 | 0 | 0 | 721_ | D1-01-4_72_ | D1-01-4_ | 0 | 0 | 0 | 0.015604 | 0 | 0 | 0 | P | 721
|  |  | 33,2 |  | 33.2
4 | D1-01-4 | 721176104R00 | Potrubí HT připojovací D 75 x 1,9 mm | m | 9.8 |  | 0 | 0 | 0 | 0.0007 | 0.00686 | RTS I / 2022 | 0 |  | 0 | 0 | 0 | 0 | 0 | 0 | 0 | D1-01-4 | 0 | 0 | 0 | 21 | 0 | 0 | 7 |  |  |  | 0 | 0 | 0 | 721_ | D1-01-4_72_ | D1-01-4_ | 0 | 0 | 0 | 0.00686 | 0 | 0 | 0 | P | 721
|  |  | 9,8 |  | 9.8
5 | D1-01-4 | 721176105R00 | Potrubí HT připojovací D 110 x 2,7 mm | m | 24.8 |  | 0 | 0 | 0 | 0.00152 | 0.037696 | RTS I / 2022 | 0 |  | 0 | 0 | 0 | 0 | 0 | 0 | 0 | D1-01-4 | 0 | 0 | 0 | 21 | 0 | 0 | 7 |  |  |  | 0 | 0 | 0 | 721_ | D1-01-4_72_ | D1-01-4_ | 0 | 0 | 0 | 0.037696 | 0 | 0 | 0 | P | 721
|  |  | 24,8 |  | 24.8
6 | D1-01-4 | 721176114R00 | Potrubí HT odpadní svislé D 75 x 1,9 mm | m | 37.3 |  | 0 | 0 | 0 | 0.00078 | 0.029094 | RTS I / 2022 | 0 |  | 0 | 0 | 0 | 0 | 0 | 0 | 0 | D1-01-4 | 0 | 0 | 0 | 21 | 0 | 0 | 7 |  |  |  | 0 | 0 | 0 | 721_ | D1-01-4_72_ | D1-01-4_ | 0 | 0 | 0 | 0.029094 | 0 | 0 | 0 | P | 721
|  |  | 37,7 |  | 37.3
7 | D1-01-4 | 721176115R00 | Potrubí HT odpadní svislé D 110 x 2,7 mm | m | 62.1 |  | 0 | 0 | 0 | 0.00131 | 0.081351 | RTS I / 2022 | 0 |  | 0 | 0 | 0 | 0 | 0 | 0 | 0 | D1-01-4 | 0 | 0 | 0 | 21 | 0 | 0 | 7 |  |  |  | 0 | 0 | 0 | 721_ | D1-01-4_72_ | D1-01-4_ | 0 | 0 | 0 | 0.081351 | 0 | 0 | 0 | P | 721
|  |  | 62,1 |  | 62.1
8 | D1-01-4 | 721194104R00 | Vyvedení odpadních výpustek D 40 x 1,8 | kus | 29 |  | 0 | 0 | 0 | 0 | 0 | RTS I / 2022 | 0 |  | 0 | 0 | 0 | 0 | 0 | 0 | 0 | D1-01-4 | 0 | 0 | 0 | 21 | 0 | 0 | 7 |  |  |  | 0 | 0 | 0 | 721_ | D1-01-4_72_ | D1-01-4_ | 0 | 0 | 0 | 0 | 0 | 0 | 0 | P | 721
|  |  | ;umyvadla; 29 |  | 29
9 | D1-01-4 | 721194105R00 | Vyvedení odpadních výpustek D 50 x 1,8 | kus | 18 |  | 0 | 0 | 0 | 0 | 0 | RTS I / 2022 | 0 |  | 0 | 0 | 0 | 0 | 0 | 0 | 0 | D1-01-4 | 0 | 0 | 0 | 21 | 0 | 0 | 7 |  |  |  | 0 | 0 | 0 | 721_ | D1-01-4_72_ | D1-01-4_ | 0 | 0 | 0 | 0 | 0 | 0 | 0 | P | 721
|  |  | ;dřez; 3 |  | 3
|  |  | ;pisoár;12 |  | 12
|  |  | ;bidet; 3 |  | 3
10 | D1-01-4 | 721194109R00 | Vyvedení odpadních výpustek D 110 x 2,3 | kus | 24 |  | 0 | 0 | 0 | 0 | 0 | RTS I / 2022 | 0 |  | 0 | 0 | 0 | 0 | 0 | 0 | 0 | D1-01-4 | 0 | 0 | 0 | 21 | 0 | 0 | 7 |  |  |  | 0 | 0 | 0 | 721_ | D1-01-4_72_ | D1-01-4_ | 0 | 0 | 0 | 0 | 0 | 0 | 0 | P | 721
|  |  | ;wc; 21 |  | 21
|  |  | ;výlevka; 3 |  | 3
11 | D1-01-4 | 721290112R00 | Zkouška těsnosti kanalizace vodou DN 200 | m | 189.4 |  | 0 | 0 | 0 | 0 | 0 | RTS I / 2022 | 0 |  | 0 | 0 | 0 | 0 | 0 | 0 | 0 | D1-01-4 | 0 | 0 | 0 | 21 | 0 | 0 | 7 |  |  |  | 0 | 0 | 0 | 721_ | D1-01-4_72_ | D1-01-4_ | 0 | 0 | 0 | 0 | 0 | 0 | 0 | P | 721
|  |  | 189,4 |  | 189.4
12 | D1-01-4 | 721177724R00 | Čisticí kus , odpadní svislé D 75 | kus | 4 |  | 0 | 0 | 0 | 9e-05 | 0.00036 | RTS I / 2022 | 0 |  | 0 | 0 | 0 | 0 | 0 | 0 | 0 | D1-01-4 | 0 | 0 | 0 | 21 | 0 | 0 | 7 |  |  |  | 0 | 0 | 0 | 721_ | D1-01-4_72_ | D1-01-4_ | 0 | 0 | 0 | 0.00036 | 0 | 0 | 0 | P | 721
|  |  | 4 |  | 4
13 | D1-01-4 | 721177725R00 | Čisticí kus , odpadní svislé D 110 | kus | 5 |  | 0 | 0 | 0 | 0.00024 | 0.0012 | RTS I / 2022 | 0 |  | 0 | 0 | 0 | 0 | 0 | 0 | 0 | D1-01-4 | 0 | 0 | 0 | 21 | 0 | 0 | 7 |  |  |  | 0 | 0 | 0 | 721_ | D1-01-4_72_ | D1-01-4_ | 0 | 0 | 0 | 0.0012 | 0 | 0 | 0 | P | 721
|  |  | 5 |  | 5
15 | D1-01-4 | 721140802R00 | Demontáž potrubí litinového DN 100 | m | 203.2 |  | 0 | 0 | 0 | 0.01492 | 3.0317 | RTS I / 2022 | 0 |  | 0 | 0 | 0 | 0 | 0 | 0 | 0 | D1-01-4 | 0 | 0 | 0 | 21 | 0 | 0 | 7 |  |  |  | 0 | 0 | 0 | 721_ | D1-01-4_72_ | D1-01-4_ | 0 | 0 | 0 | 3.0317 | 0 | 0 | 0 | P | 721
|  |  | 203,2 |  | 203.2
16 | D1-01-4 | 721140935R00 | Oprava - přechod z plastových trub na litinu DN100 | kus | 16 |  | 0 | 0 | 0 | 0.00038 | 0.00608 | RTS I / 2022 | 0 |  | 0 | 0 | 0 | 0 | 0 | 0 | 0 | D1-01-4 | 0 | 0 | 0 | 21 | 0 | 0 | 7 |  |  |  | 0 | 0 | 0 | 721_ | D1-01-4_72_ | D1-01-4_ | 0 | 0 | 0 | 0.00608 | 0 | 0 | 0 | P | 721
|  |  | ;přechod z litiny na plast a obráceně; 28 |  | 16
18 | D1-01-4 | 998721102R00 | Přesun hmot pro vnitřní kanalizaci, výšky do 12 m | t | 3.22 |  | 0 | 0 | 0 | 0 | 0 | RTS I / 2022 | 0 |  | 0 | 0 | 0 | 0 | 0 | 0 | 0 | D1-01-4 | 0 | 0 | 0 | 21 | 0 | 0 | 5 |  |  |  | 0 | 0 | 0 | 721_ | D1-01-4_72_ | D1-01-4_ | 0 | 0 | 0 | 0 | 0 | 0 | 0 | P | 721
| D1-01-4 | 722 | Vnitřní vodovod |  |  |  | 0 | 0 | 0 |  | 1.5895 | [10 empty] | D1-01-4 | [7 empty] | 0 | 0 | 0
19 | D1-01-4 | 722190402R00 | Vyvedení a upevnění výpustek DN 20 | kus | 108 |  | 0 | 0 | 0 | 0 | 0 | RTS I / 2022 | 0 |  | 0 | 0 | 0 | 0 | 0 | 0 | 0 | D1-01-4 | 0 | 0 | 0 | 21 | 0 | 0 | 7 |  |  |  | 0 | 0 | 0 | 722_ | D1-01-4_72_ | D1-01-4_ | 0 | 0 | 0 | 0 | 0 | 0 | 0 | P | 722
|  |  | ;dřez; 2 |  | 2
|  |  | ;umyvadla; 58 |  | 58
|  |  | ;WC; 21 |  | 21
|  |  | ;výlevka; 9 |  | 9
|  |  | ;bidet. sprška; 6 |  | 6
|  |  | ;pisoár; 12 |  | 12
20 | D1-01-4 | 722202212R00 | Nástěnka 16xR1/2 | kus | 108 |  | 0 | 0 | 0 | 0.00017 | 0.01836 | RTS I / 2022 | 0 |  | 0 | 0 | 0 | 0 | 0 | 0 | 0 | D1-01-4 | 0 | 0 | 0 | 21 | 0 | 0 | 7 |  |  |  | 0 | 0 | 0 | 722_ | D1-01-4_72_ | D1-01-4_ | 0 | 0 | 0 | 0.01836 | 0 | 0 | 0 | P | 722
|  |  | ;dřez; 2 |  | 2
|  |  | ;umyvadla; 58 |  | 58
|  |  | ;WC; 21 |  | 21
|  |  | ;výlevka; 9 |  | 9
|  |  | ;bidet. sprška; 6 |  | 6
|  |  | ;pisoár; 12 |  | 12
21 | D1-01-4 | 722172611R00 | Potrubí z PP RCT, D 20x2,8 mm, PN 16 | m | 123.62 |  | 0 | 0 | 0 | 0.00048 | 0.059338 | RTS I / 2022 | 0 |  | 0 | 0 | 0 | 0 | 0 | 0 | 0 | D1-01-4 | 0 | 0 | 0 | 21 | 0 | 0 | 7 |  |  |  | 0 | 0 | 0 | 722_ | D1-01-4_72_ | D1-01-4_ | 0 | 0 | 0 | 0.059338 | 0 | 0 | 0 | P | 722
|  |  | 123,62 |  | 123.62
22 | D1-01-4 | 722172612R00 | Potrubí z PP RCT, D 25x3,5 mm, PN 16 | m | 31.84 |  | 0 | 0 | 0 | 0.00059 | 0.018786 | RTS I / 2022 | 0 |  | 0 | 0 | 0 | 0 | 0 | 0 | 0 | D1-01-4 | 0 | 0 | 0 | 21 | 0 | 0 | 7 |  |  |  | 0 | 0 | 0 | 722_ | D1-01-4_72_ | D1-01-4_ | 0 | 0 | 0 | 0.018786 | 0 | 0 | 0 | P | 722
|  |  | 31,84 |  | 31.84
23 | D1-01-4 | 722172613R00 | Potrubí z PP RCT, D 32x4,4 mm, PN 16 | m | 10.2 |  | 0 | 0 | 0 | 0.00077 | 0.007854 | RTS I / 2022 | 0 |  | 0 | 0 | 0 | 0 | 0 | 0 | 0 | D1-01-4 | 0 | 0 | 0 | 21 | 0 | 0 | 7 |  |  |  | 0 | 0 | 0 | 722_ | D1-01-4_72_ | D1-01-4_ | 0 | 0 | 0 | 0.007854 | 0 | 0 | 0 | P | 722
|  |  | 10,2 |  | 10.2
24 | D1-01-4 | 722172614R00 | Potrubí z PP RCT , D 40x5,5 mm, PN 16 | m | 10.7 |  | 0 | 0 | 0 | 0.00104 | 0.011128 | RTS I / 2022 | 0 |  | 0 | 0 | 0 | 0 | 0 | 0 | 0 | D1-01-4 | 0 | 0 | 0 | 21 | 0 | 0 | 7 |  |  |  | 0 | 0 | 0 | 722_ | D1-01-4_72_ | D1-01-4_ | 0 | 0 | 0 | 0.011128 | 0 | 0 | 0 | P | 722
|  |  | 10,7 |  | 10.7
25 | D1-01-4 | 722280106R00 | Tlaková zkouška vodovodního potrubí DN 32 | m | 444.8 |  | 0 | 0 | 0 | 0 | 0 | RTS I / 2022 | 0 |  | 0 | 0 | 0 | 0 | 0 | 0 | 0 | D1-01-4 | 0 | 0 | 0 | 21 | 0 | 0 | 7 |  |  |  | 0 | 0 | 0 | 722_ | D1-01-4_72_ | D1-01-4_ | 0 | 0 | 0 | 0 | 0 | 0 | 0 | P | 722
|  |  | 444,8 |  | 444.8
26 | D1-01-4 | 722290234R00 | Proplach a dezinfekce vodovod.potrubí DN 80 | m | 444.8 |  | 0 | 0 | 0 | 1e-05 | 0.004448 | RTS I / 2022 | 0 |  | 0 | 0 | 0 | 0 | 0 | 0 | 0 | D1-01-4 | 0 | 0 | 0 | 21 | 0 | 0 | 7 |  |  |  | 0 | 0 | 0 | 722_ | D1-01-4_72_ | D1-01-4_ | 0 | 0 | 0 | 0.004448 | 0 | 0 | 0 | P | 722
|  |  | 444,8 |  | 444.8
27 | D1-01-4 | 722000021VD | Pomocný materiál | ks | 1 |  | 0 | 0 | 0 | 0 | 0 | RTS I / 2020 | 0 |  | 0 | 0 | 0 | 0 | 0 | 0 | 0 | D1-01-4 | 0 | 0 | 0 | 21 | 0 | 0 | 7 |  |  |  | 0 | 0 | 0 | 722_ | D1-01-4_72_ | D1-01-4_ | 0 | 0 | 0 | 0 | 0 | 0 | 0 | P | 722
|  |  | 1 |  | 1
28 | D1-01-4 | 722181212RT7 | Izolace návleková tl. stěny 9 mm | m | 123.5 |  | 0 | 0 | 0 | 3e-05 | 0.003705 | RTS I / 2022 | 0 |  | 0 | 0 | 0 | 0 | 0 | 0 | 0 | D1-01-4 | 0 | 0 | 0 | 21 | 0 | 0 | 7 |  |  |  | 0 | 0 | 0 | 722_ | D1-01-4_72_ | D1-01-4_ | 0 | 0 | 0 | 0.003705 | 0 | 0 | 0 | P | 722
vnitřní průměr 22 mm
|  |  | 123,5 |  | 123.5
29 | D1-01-4 | 722181212RT9 | Izolace návleková tl. stěny 9 mm | m | 31.8 |  | 0 | 0 | 0 | 6e-05 | 0.001908 | RTS I / 2022 | 0 |  | 0 | 0 | 0 | 0 | 0 | 0 | 0 | D1-01-4 | 0 | 0 | 0 | 21 | 0 | 0 | 7 |  |  |  | 0 | 0 | 0 | 722_ | D1-01-4_72_ | D1-01-4_ | 0 | 0 | 0 | 0.001908 | 0 | 0 | 0 | P | 722
vnitřní průměr 28 mm
|  |  | 31,8 |  | 31.8
30 | D1-01-4 | 722182004RT2 | Montáž izol.skruží na potrubí přímé DN 40,sam.spoj | m | 194.1 |  | 0 | 0 | 0 | 0 | 0 | RTS I / 2022 | 0 |  | 0 | 0 | 0 | 0 | 0 | 0 | 0 | D1-01-4 | 0 | 0 | 0 | 21 | 0 | 0 | 7 |  |  |  | 0 | 0 | 0 | 722_ | D1-01-4_72_ | D1-01-4_ | 0 | 0 | 0 | 0 | 0 | 0 | 0 | P | 722
samolepicí spoj a příčné stažení páskou
|  |  | 194,1 |  | 194.1
31 | D1-01-4 | 631433203 | Pouzdro potrubní Thermo AluR 35/30 mm | m | 152.4 |  | 0 | 0 | 0 | 0.00042 | 0.064008 | RTS I / 2022 | 0 |  | 0 | 0 | 0 | 0 | 0 | 0 | 0 | D1-01-4 | 0 | 0 | 0 | 21 | 0 | 0 | 7 |  |  |  | 0 | 0 | 0 | 722_ | D1-01-4_72_ | D1-01-4_ | 0 | 0 | 0 | 0.064008 | 0 | 0 | 0 | M | 722
|  |  | 152,4 |  | 152.4
32 | D1-01-4 | 631433204 | Pouzdro potrubní Thermo AluR 42/30 mm | m | 42.2 |  | 0 | 0 | 0 | 0.00048 | 0.020256 | RTS I / 2022 | 0 |  | 0 | 0 | 0 | 0 | 0 | 0 | 0 | D1-01-4 | 0 | 0 | 0 | 21 | 0 | 0 | 7 |  |  |  | 0 | 0 | 0 | 722_ | D1-01-4_72_ | D1-01-4_ | 0 | 0 | 0 | 0.020256 | 0 | 0 | 0 | M | 722
|  |  | 42,2 |  | 42.2
33 | D1-01-4 | 722235112R00 | Kohout vod.kul., DN 20 | kus | 6 |  | 0 | 0 | 0 | 0.0002 | 0.0012 | RTS I / 2022 | 0 |  | 0 | 0 | 0 | 0 | 0 | 0 | 0 | D1-01-4 | 0 | 0 | 0 | 21 | 0 | 0 | 7 |  |  |  | 0 | 0 | 0 | 722_ | D1-01-4_72_ | D1-01-4_ | 0 | 0 | 0 | 0.0012 | 0 | 0 | 0 | P | 722
|  |  | 6 |  | 6
34 | D1-01-4 | 722235113R00 | Kohout vod.kul., DN 25 | kus | 1 |  | 0 | 0 | 0 | 0.00032 | 0.00032 | RTS I / 2022 | 0 |  | 0 | 0 | 0 | 0 | 0 | 0 | 0 | D1-01-4 | 0 | 0 | 0 | 21 | 0 | 0 | 7 |  |  |  | 0 | 0 | 0 | 722_ | D1-01-4_72_ | D1-01-4_ | 0 | 0 | 0 | 0.00032 | 0 | 0 | 0 | P | 722
|  |  | 1 |  | 1
35 | D1-01-4 | 722235111R00 | Kohout vod.kul DN 15 | kus | 20 |  | 0 | 0 | 0 | 0.00014 | 0.0028 | RTS I / 2022 | 0 |  | 0 | 0 | 0 | 0 | 0 | 0 | 0 | D1-01-4 | 0 | 0 | 0 | 21 | 0 | 0 | 7 |  |  |  | 0 | 0 | 0 | 722_ | D1-01-4_72_ | D1-01-4_ | 0 | 0 | 0 | 0.0028 | 0 | 0 | 0 | P | 722
|  |  | 20 |  | 20
36 | D1-01-4 | 722235645R00 | Klapka vod.zpětná DN 20 | kus | 3 |  | 0 | 0 | 0 | 0.0008 | 0.0024 | RTS I / 2022 | 0 |  | 0 | 0 | 0 | 0 | 0 | 0 | 0 | D1-01-4 | 0 | 0 | 0 | 21 | 0 | 0 | 7 |  |  |  | 0 | 0 | 0 | 722_ | D1-01-4_72_ | D1-01-4_ | 0 | 0 | 0 | 0.0024 | 0 | 0 | 0 | P | 722
|  |  | 3 |  | 3
38 | D1-01-4 | 734224811R00 | Ventil vyvažovací,přímý,měř.vent. DN 15 | kus | 3 |  | 0 | 0 | 0 | 0.00085 | 0.00255 | RTS I / 2022 | 0 |  | 0 | 0 | 0 | 0 | 0 | 0 | 0 | D1-01-4 | 0 | 0 | 0 | 21 | 0 | 0 | 7 |  |  |  | 0 | 0 | 0 | 722_ | D1-01-4_72_ | D1-01-4_ | 0 | 0 | 0 | 0.00255 | 0 | 0 | 0 | P | 722
|  |  | 3 |  | 3
39 | D1-01-4 | 722235522R00 | Filtr,vod. DN 15 | kus | 3 |  | 0 | 0 | 0 | 0.0004 | 0.0012 | RTS I / 2022 | 0 |  | 0 | 0 | 0 | 0 | 0 | 0 | 0 | D1-01-4 | 0 | 0 | 0 | 21 | 0 | 0 | 7 |  |  |  | 0 | 0 | 0 | 722_ | D1-01-4_72_ | D1-01-4_ | 0 | 0 | 0 | 0.0012 | 0 | 0 | 0 | P | 722
|  |  | 3 |  | 3
40 | D1-01-4 | 722181242RY5 | Izolace návleková akustic tl. stěny 5 mm | m | 37.3 |  | 0 | 0 | 0 | 0.00022 | 0.008206 | RTS I / 2022 | 0 |  | 0 | 0 | 0 | 0 | 0 | 0 | 0 | D1-01-4 | 0 | 0 | 0 | 21 | 0 | 0 | 7 |  |  |  | 0 | 0 | 0 | 722_ | D1-01-4_72_ | D1-01-4_ | 0 | 0 | 0 | 0.008206 | 0 | 0 | 0 | P | 722
vnitřní průměr 76 mm, akustická izolace kanal. stoupaček
|  |  | 37,3 |  | 37.3
41 | D1-01-4 | 722181233RZ2 | Izolace návleková akustic tl. stěny 5 mm | m | 62.1 |  | 0 | 0 | 0 | 0.00037 | 0.022977 | RTS I / 2022 | 0 |  | 0 | 0 | 0 | 0 | 0 | 0 | 0 | D1-01-4 | 0 | 0 | 0 | 21 | 0 | 0 | 7 |  |  |  | 0 | 0 | 0 | 722_ | D1-01-4_72_ | D1-01-4_ | 0 | 0 | 0 | 0.022977 | 0 | 0 | 0 | P | 722
vnitřní průměr 110 mm, akustická izolace kanal. stoupaček
|  |  | 62,1 |  | 62.1
42 | D1-01-4 | 722178681R00 | Potrubí z trub PP-RCT/PP-RCT+CF/PP-RCT , D 20x2,8 mm, S3,2 | m | 141.6 |  | 0 | 0 | 0 | 0.00024 | 0.033984 | RTS I / 2022 | 0 |  | 0 | 0 | 0 | 0 | 0 | 0 | 0 | D1-01-4 | 0 | 0 | 0 | 21 | 0 | 0 | 7 |  |  |  | 0 | 0 | 0 | 722_ | D1-01-4_72_ | D1-01-4_ | 0 | 0 | 0 | 0.033984 | 0 | 0 | 0 | P | 722
|  |  | 141,6 |  | 141.6
43 | D1-01-4 | 722178682R00 | Potrubí z trub PP-RCT/PP-RCT+CF/PP-RCT , D 25x3,5 mm, S3,2 | m | 10.3 |  | 0 | 0 | 0 | 0.00059 | 0.006077 | RTS I / 2022 | 0 |  | 0 | 0 | 0 | 0 | 0 | 0 | 0 | D1-01-4 | 0 | 0 | 0 | 21 | 0 | 0 | 7 |  |  |  | 0 | 0 | 0 | 722_ | D1-01-4_72_ | D1-01-4_ | 0 | 0 | 0 | 0.006077 | 0 | 0 | 0 | P | 722
|  |  | 10,3 |  | 10.3
44 | D1-01-4 | 722178683R00 | Potrubí z trub PP-RCT/PP-RCT+CF/PP-RCT , D 32x4,4 mm, S3,2 | m | 21.4 |  | 0 | 0 | 0 | 0.00076 | 0.016264 | RTS I / 2022 | 0 |  | 0 | 0 | 0 | 0 | 0 | 0 | 0 | D1-01-4 | 0 | 0 | 0 | 21 | 0 | 0 | 7 |  |  |  | 0 | 0 | 0 | 722_ | D1-01-4_72_ | D1-01-4_ | 0 | 0 | 0 | 0.016264 | 0 | 0 | 0 | P | 722
|  |  | 21,4 |  | 21.4
46 | D1-01-4 | 722235141R00 | Kohout vod.kul.s odvodn. DN 15 | kus | 3 |  | 0 | 0 | 0 | 0.00025 | 0.00075 | RTS I / 2022 | 0 |  | 0 | 0 | 0 | 0 | 0 | 0 | 0 | D1-01-4 | 0 | 0 | 0 | 21 | 0 | 0 | 7 |  |  |  | 0 | 0 | 0 | 722_ | D1-01-4_72_ | D1-01-4_ | 0 | 0 | 0 | 0.00075 | 0 | 0 | 0 | P | 722
|  |  | 3 |  | 3
47 | D1-01-4 | 722235142R00 | Kohout vod.kul.s odvodn. DN 20 | kus | 2 |  | 0 | 0 | 0 | 0.00034 | 0.00068 | RTS I / 2022 | 0 |  | 0 | 0 | 0 | 0 | 0 | 0 | 0 | D1-01-4 | 0 | 0 | 0 | 21 | 0 | 0 | 7 |  |  |  | 0 | 0 | 0 | 722_ | D1-01-4_72_ | D1-01-4_ | 0 | 0 | 0 | 0.00068 | 0 | 0 | 0 | P | 722
|  |  | 2 |  | 2
48 | D1-01-4 | 722235143R00 | Kohout vod.kul.s odvodn. DN 25 | kus | 3 |  | 0 | 0 | 0 | 0.00052 | 0.00156 | RTS I / 2022 | 0 |  | 0 | 0 | 0 | 0 | 0 | 0 | 0 | D1-01-4 | 0 | 0 | 0 | 21 | 0 | 0 | 7 |  |  |  | 0 | 0 | 0 | 722_ | D1-01-4_72_ | D1-01-4_ | 0 | 0 | 0 | 0.00156 | 0 | 0 | 0 | P | 722
|  |  | 3 |  | 3
49 | D1-01-4 | 722235144R00 | Kohout vod.kul.s odvodn. DN 32 | kus | 2 |  | 0 | 0 | 0 | 0.00074 | 0.00148 | RTS I / 2022 | 0 |  | 0 | 0 | 0 | 0 | 0 | 0 | 0 | D1-01-4 | 0 | 0 | 0 | 21 | 0 | 0 | 7 |  |  |  | 0 | 0 | 0 | 722_ | D1-01-4_72_ | D1-01-4_ | 0 | 0 | 0 | 0.00148 | 0 | 0 | 0 | P | 722
|  |  | 2 |  | 2
50 | D1-01-4 | 722130801R00 | Demontáž potrubí ocelových závitových DN 25 | m | 210 |  | 0 | 0 | 0 | 0.00213 | 0.4473 | RTS I / 2022 | 0 |  | 0 | 0 | 0 | 0 | 0 | 0 | 0 | D1-01-4 | 0 | 0 | 0 | 21 | 0 | 0 | 7 |  |  |  | 0 | 0 | 0 | 722_ | D1-01-4_72_ | D1-01-4_ | 0 | 0 | 0 | 0.4473 | 0 | 0 | 0 | P | 722
|  |  | 210 |  | 210
51 | D1-01-4 | 722130802R00 | Demontáž potrubí ocelových závitových DN 40 | m | 167 |  | 0 | 0 | 0 | 0.00497 | 0.82999 | RTS I / 2022 | 0 |  | 0 | 0 | 0 | 0 | 0 | 0 | 0 | D1-01-4 | 0 | 0 | 0 | 21 | 0 | 0 | 7 |  |  |  | 0 | 0 | 0 | 722_ | D1-01-4_72_ | D1-01-4_ | 0 | 0 | 0 | 0.82999 | 0 | 0 | 0 | P | 722
|  |  | 167 |  | 167
52 | D1-01-4 | 998722102R00 | Přesun hmot pro vnitřní vodovod, výšky do 12 m | t | 1.61 |  | 0 | 0 | 0 | 0 | 0 | RTS I / 2022 | 0 |  | 0 | 0 | 0 | 0 | 0 | 0 | 0 | D1-01-4 | 0 | 0 | 0 | 21 | 0 | 0 | 5 |  |  |  | 0 | 0 | 0 | 722_ | D1-01-4_72_ | D1-01-4_ | 0 | 0 | 0 | 0 | 0 | 0 | 0 | P | 722
| D1-01-4 | 725 | Zařizovací předměty |  |  |  | 0 | 0 | 0 |  | 3.237 | [10 empty] | D1-01-4 | [7 empty] | 0 | 0 | 0
53 | D1-01-4 | 725119401R00 | Montáž předstěnových systémů pro zazdění | soubor | 3 |  | 0 | 0 | 0 | 0 | 0 | RTS I / 2022 | 0 |  | 0 | 0 | 0 | 0 | 0 | 0 | 0 | D1-01-4 | 0 | 0 | 0 | 21 | 0 | 0 | 7 |  |  |  | 0 | 0 | 0 | 725_ | D1-01-4_72_ | D1-01-4_ | 0 | 0 | 0 | 0 | 0 | 0 | 0 | P | 725
|  |  | ;wc; 3 |  | 3
54 | D1-01-4 | 28696752 | Tlačítko ovládací plastové bílá/chrom/bílá | kus | 3 |  | 0 | 0 | 0 | 0.00032 | 0.00096 | RTS I / 2022 | 0 |  | 0 | 0 | 0 | 0 | 0 | 0 | 0 | D1-01-4 | 0 | 0 | 0 | 21 | 0 | 0 | 7 |  |  |  | 0 | 0 | 0 | 725_ | D1-01-4_72_ | D1-01-4_ | 0 | 0 | 0 | 0.00096 | 0 | 0 | 0 | M | 725
|  |  | 3 |  | 3
55 | D1-01-4 | 28696750 | Modul-WC ovl.zepředu | kus | 3 |  | 0 | 0 | 0 | 0.00701 | 0.02103 | RTS I / 2022 | 0 |  | 0 | 0 | 0 | 0 | 0 | 0 | 0 | D1-01-4 | 0 | 0 | 0 | 21 | 0 | 0 | 7 |  |  |  | 0 | 0 | 0 | 725_ | D1-01-4_72_ | D1-01-4_ | 0 | 0 | 0 | 0.02103 | 0 | 0 | 0 | M | 725
|  |  | 3 |  | 3
56 | D1-01-4 | 725014131RT1 | Klozet závěsný + sedátko, bílý | soubor | 3 |  | 0 | 0 | 0 | 0.01772 | 0.05316 | RTS I / 2022 | 0 |  | 0 | 0 | 0 | 0 | 0 | 0 | 0 | D1-01-4 | 0 | 0 | 0 | 21 | 0 | 0 | 7 |  |  |  | 0 | 0 | 0 | 725_ | D1-01-4_72_ | D1-01-4_ | 0 | 0 | 0 | 0.05316 | 0 | 0 | 0 | P | 725
včetně sedátka v bílé barvě
|  |  | 3 |  | 3
57 | D1-01-4 | 725013171R00 | Klozet kombi,nádrž s armat. hl. 680 mm, bílý | soubor | 18 |  | 0 | 0 | 0 | 0.03417 | 0.61506 | RTS I / 2022 | 0 |  | 0 | 0 | 0 | 0 | 0 | 0 | 0 | D1-01-4 | 0 | 0 | 0 | 21 | 0 | 0 | 7 |  |  |  | 0 | 0 | 0 | 725_ | D1-01-4_72_ | D1-01-4_ | 0 | 0 | 0 | 0.61506 | 0 | 0 | 0 | P | 725
|  |  | 18 |  | 18
58 | D1-01-4 | 725017123R00 | Umyvadlo na šrouby hranaté 55 x 45 cm, bílé, bez otvoru pro baterii | soubor | 5 |  | 0 | 0 | 0 | 0.01521 | 0.07605 | RTS I / 2022 | 0 |  | 0 | 0 | 0 | 0 | 0 | 0 | 0 | D1-01-4 | 0 | 0 | 0 | 21 | 0 | 0 | 7 |  |  |  | 0 | 0 | 0 | 725_ | D1-01-4_72_ | D1-01-4_ | 0 | 0 | 0 | 0.07605 | 0 | 0 | 0 | P | 725
|  |  | 5 |  | 5
58a | D1-01-4 | 725017123R00 | Umyvadlo na šrouby hranaté 55 x 45 cm, bílé s 1 otvorem pro baterii | soubor | 24 |  | 0 | 0 | 0 | 0.01521 | 0.36504 | RTS I / 2022
|  |  | 24 |  | 24
59 | D1-01-4 | 725860262R00 | Výpusť umyvadlová , s tlakovým uzávěrem SV1451 | kus | 29 |  | 0 | 0 | 0 | 0 | 0 | RTS I / 2022 | 0 |  | 0 | 0 | 0 | 0 | 0 | 0 | 0 | D1-01-4 | 0 | 0 | 0 | 21 | 0 | 0 | 7 |  |  |  | 0 | 0 | 0 | 725_ | D1-01-4_72_ | D1-01-4_ | 0 | 0 | 0 | 0 | 0 | 0 | 0 | P | 725
|  |  | 29 |  | 29
60 | D1-01-4 | 725814106R00 | Ventil rohový s filtrem DN 15 x DN 15 | soubor | 87 |  | 0 | 0 | 0 | 0.00024 | 0.02088 | RTS I / 2022 | 0 |  | 0 | 0 | 0 | 0 | 0 | 0 | 0 | D1-01-4 | 0 | 0 | 0 | 21 | 0 | 0 | 7 |  |  |  | 0 | 0 | 0 | 725_ | D1-01-4_72_ | D1-01-4_ | 0 | 0 | 0 | 0.02088 | 0 | 0 | 0 | P | 725
|  |  | ;umyvadla; 24*2 |  | 48
|  |  | ;WC; 18 |  | 18
|  |  | ;výlevka; 3 |  | 3
|  |  | ;bidet. sprška; 6 |  | 6
|  |  | ;pisoár; 12 |  | 12
61 | D1-01-4 | 725825111RT1 | Baterie umyvadlová nástěnná páková ruční | kus | 4 |  | 0 | 0 | 0 | 0.00102 | 0.00408 | RTS I / 2022 | 0 |  | 0 | 0 | 0 | 0 | 0 | 0 | 0 | D1-01-4 | 0 | 0 | 0 | 21 | 0 | 0 | 7 |  |  |  | 0 | 0 | 0 | 725_ | D1-01-4_72_ | D1-01-4_ | 0 | 0 | 0 | 0.00408 | 0 | 0 | 0 | P | 725
standardní
|  |  | 4 |  | 4
62 | D1-01-4 | 725823111RT1 | Baterie umyvadlová stojánková tlačná samouzavírací, bez otevír odpadu | kus | 24 |  | 0 | 0 | 0 | 0.00085 | 0.0204 | RTS I / 2022 | 0 |  | 0 | 0 | 0 | 0 | 0 | 0 | 0 | D1-01-4 | 0 | 0 | 0 | 21 | 0 | 0 | 7 |  |  |  | 0 | 0 | 0 | 725_ | D1-01-4_72_ | D1-01-4_ | 0 | 0 | 0 | 0.0204 | 0 | 0 | 0 | P | 725
standardní
|  |  | 24 |  | 24
64 | D1-01-4 | 725000005VD | Pomocný materiál - silikon, hmoždinky, šrouby, atd | ks | 1 |  | 0 | 0 | 0 | 0 | 0 | RTS I / 2020 | 0 |  | 0 | 0 | 0 | 0 | 0 | 0 | 0 | D1-01-4 | 0 | 0 | 0 | 21 | 0 | 0 | 7 |  |  |  | 0 | 0 | 0 | 725_ | D1-01-4_72_ | D1-01-4_ | 0 | 0 | 0 | 0 | 0 | 0 | 0 | P | 725
|  |  | 1 |  | 1
65 | D1-01-4 | 725860253R00 | Sifon umyvadlový plastový | kus | 28 |  | 0 | 0 | 0 | 0 | 0 | RTS I / 2022 | 0 |  | 0 | 0 | 0 | 0 | 0 | 0 | 0 | D1-01-4 | 0 | 0 | 0 | 21 | 0 | 0 | 7 |  |  |  | 0 | 0 | 0 | 725_ | D1-01-4_72_ | D1-01-4_ | 0 | 0 | 0 | 0 | 0 | 0 | 0 | P | 725
|  |  | 28 |  | 28
65a | D1-01-4 | 725860253R00 | Sifon umyvadlový nerezový s odolností proti teplotě a chemikáliím | kus | 0 |  | 0 | 0 | 0 | 0 | 0 | RTS I / 2022
|  |  | 0 |  | 0
66 | D1-01-4 | 725860201R00 | Sifon dřezový, 6/4 " | kus | 1 |  | 0 | 0 | 0 | 0.00026 | 0.00026 | RTS I / 2022 | 0 |  | 0 | 0 | 0 | 0 | 0 | 0 | 0 | D1-01-4 | 0 | 0 | 0 | 21 | 0 | 0 | 7 |  |  |  | 0 | 0 | 0 | 725_ | D1-01-4_72_ | D1-01-4_ | 0 | 0 | 0 | 0.00026 | 0 | 0 | 0 | P | 725
|  |  | 1 |  | 1
67 | D1-01-4 | 725835111RT0 | Baterie vanová nástěnná ruční, bez příslušenství | soubor | 3 |  | 0 | 0 | 0 | 0.00142 | 0.00426 | RTS I / 2022 | 0 |  | 0 | 0 | 0 | 0 | 0 | 0 | 0 | D1-01-4 | 0 | 0 | 0 | 21 | 0 | 0 | 7 |  |  |  | 0 | 0 | 0 | 725_ | D1-01-4_72_ | D1-01-4_ | 0 | 0 | 0 | 0.00426 | 0 | 0 | 0 | P | 725
základní
|  |  | ;nad výlevkou; 3 |  | 3
68 | D1-01-4 | 725019101R00 | Výlevka stojící s plastovou mřížkou | soubor | 3 |  | 0 | 0 | 0 | 0.01444 | 0.04332 | RTS I / 2022 | 0 |  | 0 | 0 | 0 | 0 | 0 | 0 | 0 | D1-01-4 | 0 | 0 | 0 | 21 | 0 | 0 | 7 |  |  |  | 0 | 0 | 0 | 725_ | D1-01-4_72_ | D1-01-4_ | 0 | 0 | 0 | 0.04332 | 0 | 0 | 0 | P | 725
|  |  | 3 |  | 3
69 | D1-01-4 | 725000009VD | Bidetová sprška - baterie páková stojánková + sprška | ks | 3 |  | 0 | 0 | 0 | 0.003 | 0.009 |  | 0 |  | 0 | 0 | 0 | 0 | 0 | 0 | 0 | D1-01-4 | 0 | 0 | 0 | 21 | 0 | 0 | 7 |  |  |  | 0 | 0 | 0 | 725_ | D1-01-4_72_ | D1-01-4_ | 0 | 0 | 0 | 0.009 | 0 | 0 | 0 | P | 725
D+M
|  |  | 3 |  | 3
70 | D1-01-4 | 725825114RT1 | Baterie dřezová páková nástěnná ruční | kus | 2 |  | 0 | 0 | 0 | 0.00172 | 0.00344 | RTS I / 2022 | 0 |  | 0 | 0 | 0 | 0 | 0 | 0 | 0 | D1-01-4 | 0 | 0 | 0 | 21 | 0 | 0 | 7 |  |  |  | 0 | 0 | 0 | 725_ | D1-01-4_72_ | D1-01-4_ | 0 | 0 | 0 | 0.00344 | 0 | 0 | 0 | P | 725
standardní
|  |  | 2 |  | 2
71 | D1-01-4 | 725015171R00 | Bidet stojatý, bílý, 1 otvor pro baterii | soubor | 3 |  | 0 | 0 | 0 | 0.02271 | 0.06813 | RTS I / 2022 | 0 |  | 0 | 0 | 0 | 0 | 0 | 0 | 0 | D1-01-4 | 0 | 0 | 0 | 21 | 0 | 0 | 7 |  |  |  | 0 | 0 | 0 | 725_ | D1-01-4_72_ | D1-01-4_ | 0 | 0 | 0 | 0.06813 | 0 | 0 | 0 | P | 725
|  |  | 3 |  | 3
72 | D1-01-4 | 725122232R00 | Pisoár s radarovým splachovačem a integrovaným zdrojem 230V - keramický pisoár, montážní lišta s radarovým splachovačem, elektromagnetický ventil, propojovací hadice, rohový ventil, speciální vtoková armatura s těsněním, sifon, upevňovací sada, montážní šablona, integrovaný napájecí zdroj | soubor | 12 |  | 0 | 0 | 0 | 0.016 | 0.192 | RTS I / 2022 | 0 |  | 0 | 0 | 0 | 0 | 0 | 0 | 0 | D1-01-4 | 0 | 0 | 0 | 21 | 0 | 0 | 7 |  |  |  | 0 | 0 | 0 | 725_ | D1-01-4_72_ | D1-01-4_ | 0 | 0 | 0 | 0.192 | 0 | 0 | 0 | P | 725
|  |  | 12 |  | 12
73 | D1-01-4 | 725019121R00 | Dřez jednoduchý keramický | soubor | 0 |  | 0 | 0 | 0 | 0.02131 | 0 | RTS I / 2022 | 0 |  | 0 | 0 | 0 | 0 | 0 | 0 | 0 | D1-01-4 | 0 | 0 | 0 | 21 | 0 | 0 | 7 |  |  |  | 0 | 0 | 0 | 725_ | D1-01-4_72_ | D1-01-4_ | 0 | 0 | 0 | 0 | 0 | 0 | 0 | P | 725
|  |  | 0 |  | 0
75 | D1-01-4 | 725119105R00 | Montáž splachovacích nádrží vysokopoložených | kus | 3 |  | 0 | 0 | 0 | 0.00088 | 0.00264 | RTS I / 2022 | 0 |  | 0 | 0 | 0 | 0 | 0 | 0 | 0 | D1-01-4 | 0 | 0 | 0 | 21 | 0 | 0 | 7 |  |  |  | 0 | 0 | 0 | 725_ | D1-01-4_72_ | D1-01-4_ | 0 | 0 | 0 | 0.00264 | 0 | 0 | 0 | P | 725
|  |  | 3 |  | 3
76 | D1-01-4 | 55280042 | UNI WC nádržka START/STOP | kus | 3 |  | 0 | 0 | 0 | 0.00259 | 0.00777 | RTS I / 2022 | 0 |  | 0 | 0 | 0 | 0 | 0 | 0 | 0 | D1-01-4 | 0 | 0 | 0 | 21 | 0 | 0 | 7 |  |  |  | 0 | 0 | 0 | 725_ | D1-01-4_72_ | D1-01-4_ | 0 | 0 | 0 | 0.00777 | 0 | 0 | 0 | M | 725
|  |  | 3 |  | 3
77 | D1-01-4 | 725980122R00 | Dvířka z plastu, 200 x 300 mm | kus | 15 |  | 0 | 0 | 0 | 0.0007 | 0.0105 | RTS I / 2022 | 0 |  | 0 | 0 | 0 | 0 | 0 | 0 | 0 | D1-01-4 | 0 | 0 | 0 | 21 | 0 | 0 | 7 |  |  |  | 0 | 0 | 0 | 725_ | D1-01-4_72_ | D1-01-4_ | 0 | 0 | 0 | 0.0105 | 0 | 0 | 0 | P | 725
|  |  | 15 |  | 15
78 | D1-01-4 | 998725102R00 | Přesun hmot pro zařizovací předměty, výšky do 12 m | t | 1.47 |  | 0 | 0 | 0 | 0 | 0 | RTS I / 2022 | 0 |  | 0 | 0 | 0 | 0 | 0 | 0 | 0 | D1-01-4 | 0 | 0 | 0 | 21 | 0 | 0 | 5 |  |  |  | 0 | 0 | 0 | 725_ | D1-01-4_72_ | D1-01-4_ | 0 | 0 | 0 | 0 | 0 | 0 | 0 | P | 725
79 | D1-01-4 | 725110814R00 | Demontáž klozetů kombinovaných | soubor | 21 |  | 0 | 0 | 0 | 0.0342 | 0.7182 | RTS I / 2022 | 0 |  | 0 | 0 | 0 | 0 | 0 | 0 | 0 | D1-01-4 | 0 | 0 | 0 | 21 | 0 | 0 | 7 |  |  |  | 0 | 0 | 0 | 725_ | D1-01-4_72_ | D1-01-4_ | 0 | 0 | 0 | 0.7182 | 0 | 0 | 0 | P | 725
|  |  | 21 |  | 21
80 | D1-01-4 | 725122813R00 | Demontáž pisoárů s nádrží + 1 záchodkem | soubor | 12 |  | 0 | 0 | 0 | 0.0172 | 0.2064 | RTS I / 2022 | 0 |  | 0 | 0 | 0 | 0 | 0 | 0 | 0 | D1-01-4 | 0 | 0 | 0 | 21 | 0 | 0 | 7 |  |  |  | 0 | 0 | 0 | 725_ | D1-01-4_72_ | D1-01-4_ | 0 | 0 | 0 | 0.2064 | 0 | 0 | 0 | P | 725
|  |  | 12 |  | 12
81 | D1-01-4 | 725210821R00 | Demontáž umyvadel bez výtokových armatur | soubor | 29 |  | 0 | 0 | 0 | 0.01946 | 0.56434 | RTS I / 2022 | 0 |  | 0 | 0 | 0 | 0 | 0 | 0 | 0 | D1-01-4 | 0 | 0 | 0 | 21 | 0 | 0 | 7 |  |  |  | 0 | 0 | 0 | 725_ | D1-01-4_72_ | D1-01-4_ | 0 | 0 | 0 | 0.56434 | 0 | 0 | 0 | P | 725
|  |  | 29 |  | 29
82 | D1-01-4 | 725210982R00 | Odmontování zápachové uzávěrky | kus | 42 |  | 0 | 0 | 0 | 0 | 0 | RTS I / 2022 | 0 |  | 0 | 0 | 0 | 0 | 0 | 0 | 0 | D1-01-4 | 0 | 0 | 0 | 21 | 0 | 0 | 7 |  |  |  | 0 | 0 | 0 | 725_ | D1-01-4_72_ | D1-01-4_ | 0 | 0 | 0 | 0 | 0 | 0 | 0 | P | 725
|  |  | 42 |  | 42
83 | D1-01-4 | 725230811R00 | Demontáž bidetů z diturvitu | soubor | 3 |  | 0 | 0 | 0 | 0.0176 | 0.0528 | RTS I / 2022 | 0 |  | 0 | 0 | 0 | 0 | 0 | 0 | 0 | D1-01-4 | 0 | 0 | 0 | 21 | 0 | 0 | 7 |  |  |  | 0 | 0 | 0 | 725_ | D1-01-4_72_ | D1-01-4_ | 0 | 0 | 0 | 0.0528 | 0 | 0 | 0 | P | 725
|  |  | 3 |  | 3
84 | D1-01-4 | 725310821R00 | Demontáž dřezů jednodílných na konzolách | soubor | 1 |  | 0 | 0 | 0 | 0.01707 | 0.01707 | RTS I / 2022 | 0 |  | 0 | 0 | 0 | 0 | 0 | 0 | 0 | D1-01-4 | 0 | 0 | 0 | 21 | 0 | 0 | 7 |  |  |  | 0 | 0 | 0 | 725_ | D1-01-4_72_ | D1-01-4_ | 0 | 0 | 0 | 0.01707 | 0 | 0 | 0 | P | 725
|  |  | 1 |  | 1
85 | D1-01-4 | 725330820R00 | Demontáž výlevky diturvitové | soubor | 3 |  | 0 | 0 | 0 | 0.0347 | 0.1041 | RTS I / 2022 | 0 |  | 0 | 0 | 0 | 0 | 0 | 0 | 0 | D1-01-4 | 0 | 0 | 0 | 21 | 0 | 0 | 7 |  |  |  | 0 | 0 | 0 | 725_ | D1-01-4_72_ | D1-01-4_ | 0 | 0 | 0 | 0.1041 | 0 | 0 | 0 | P | 725
|  |  | 3 |  | 3
86 | D1-01-4 | 725820801R00 | Demontáž baterie nástěnné do G 3/4 | soubor | 36 |  | 0 | 0 | 0 | 0.00156 | 0.05616 | RTS I / 2022 | 0 |  | 0 | 0 | 0 | 0 | 0 | 0 | 0 | D1-01-4 | 0 | 0 | 0 | 21 | 0 | 0 | 7 |  |  |  | 0 | 0 | 0 | 725_ | D1-01-4_72_ | D1-01-4_ | 0 | 0 | 0 | 0.05616 | 0 | 0 | 0 | P | 725
|  |  | 36 |  | 36
87 | D1-01-4 | 725590812R00 | Přesun vybour.hmot, zařizovací předměty H 12 m | t | 1.72 |  | 0 | 0 | 0 | 0 | 0 | RTS I / 2022 | 0 |  | 0 | 0 | 0 | 0 | 0 | 0 | 0 | D1-01-4 | 0 | 0 | 0 | 21 | 0 | 0 | 7 |  |  |  | 0 | 0 | 0 | 725_ | D1-01-4_72_ | D1-01-4_ | 0 | 0 | 0 | 0 | 0 | 0 | 0 | P | 725
|  |  | 1,72 |  | 1.72
| D1-01-4 | S | Přesuny sutí |  |  |  | 0 | 0 | 0 |  | 0 | [10 empty] | D1-01-4 | [7 empty] | 0 | 0 | 0
88 | D1-01-4 | 979011211R00 | Svislá doprava suti a vybour. hmot za 2.NP nošením | t | 6.03 |  | 0 | 0 | 0 | 0 | 0 | RTS I / 2022 | 0 |  | 0 | 0 | 0 | 0 | 0 | 0 | 0 | D1-01-4 | 0 | 0 | 0 | 21 | 0 | 0 | 5 |  |  |  | 0 | 0 | 0 | S_ | D1-01-4_9_ | D1-01-4_ | 0 | 0 | 0 | 0 | 0 | 0 | 0 | P | S
|  |  | 3,03+0,45+0,83+1,72 |  | 6.03
89 | D1-01-4 | 979082111R00 | Vnitrostaveništní doprava suti do 10 m | t | 6.03 |  | 0 | 0 | 0 | 0 | 0 | RTS I / 2022 | 0 |  | 0 | 0 | 0 | 0 | 0 | 0 | 0 | D1-01-4 | 0 | 0 | 0 | 21 | 0 | 0 | 5 |  |  |  | 0 | 0 | 0 | S_ | D1-01-4_9_ | D1-01-4_ | 0 | 0 | 0 | 0 | 0 | 0 | 0 | P | S
|  |  | 6,03 |  | 6.03
90 | D1-01-4 | 979082318R00 | Vodorovná doprava suti a hmot po suchu do 6000 m | t | 6.03 |  | 0 | 0 | 0 | 0 | 0 | RTS I / 2022 | 0 |  | 0 | 0 | 0 | 0 | 0 | 0 | 0 | D1-01-4 | 0 | 0 | 0 | 21 | 0 | 0 | 5 |  |  |  | 0 | 0 | 0 | S_ | D1-01-4_9_ | D1-01-4_ | 0 | 0 | 0 | 0 | 0 | 0 | 0 | P | S
|  |  | 6,03 |  | 6.03
91 | D1-01-4 | 979082319R00 | Příplatek k vodor.dopravě po suchu, dalších 1000 m | t | 36.18 |  | 0 | 0 | 0 | 0 | 0 | RTS I / 2022 | 0 |  | 0 | 0 | 0 | 0 | 0 | 0 | 0 | D1-01-4 | 0 | 0 | 0 | 21 | 0 | 0 | 5 |  |  |  | 0 | 0 | 0 | S_ | D1-01-4_9_ | D1-01-4_ | 0 | 0 | 0 | 0 | 0 | 0 | 0 | P | S
|  |  | 6,03*6 |  | 36.18
92 | D1-01-4 | 979086213R00 | Nakládání vybouraných hmot na dopravní prostředek | t | 6.03 |  | 0 | 0 | 0 | 0 | 0 | RTS I / 2022 | 0 |  | 0 | 0 | 0 | 0 | 0 | 0 | 0 | D1-01-4 | 0 | 0 | 0 | 21 | 0 | 0 | 5 |  |  |  | 0 | 0 | 0 | S_ | D1-01-4_9_ | D1-01-4_ | 0 | 0 | 0 | 0 | 0 | 0 | 0 | P | S
|  |  | 6,03 |  | 6.03
93 | D1-01-4 | 979951111R00 | Výkup kovů - železný šrot tl. do 4 mm | t | 1.28 |  | 0 | 0 | 0 | 0 | 0 | RTS I / 2022 | 0 |  | 0 | 0 | 0 | 0 | 0 | 0 | 0 | D1-01-4 | 0 | 0 | 0 | 21 | 0 | 0 | 5 |  |  |  | 0 | 0 | 0 | S_ | D1-01-4_9_ | D1-01-4_ | 0 | 0 | 0 | 0 | 0 | 0 | 0 | P | S
|  |  | 0,45+0,83 |  | 1.28
94 | D1-01-4 | 979951121R00 | Výkup kovů - litina, velikost do 40 x 40 cm | t | 3.03 |  | 0 | 0 | 0 | 0 | 0 | RTS I / 2022 | 0 |  | 0 | 0 | 0 | 0 | 0 | 0 | 0 | D1-01-4 | 0 | 0 | 0 | 21 | 0 | 0 | 5 |  |  |  | 0 | 0 | 0 | S_ | D1-01-4_9_ | D1-01-4_ | 0 | 0 | 0 | 0 | 0 | 0 | 0 | P | S
|  |  | 3,03 |  | 3.03
95 | D1-01-4 | 979990111R00 | Poplatek za uložení suti - stavební keramika, skupina odpadu 170103 | t | 1.72 |  | 0 | 0 | 0 | 0 | 0 | RTS I / 2022 | 0 |  | 0 | 0 | 0 | 0 | 0 | 0 | 0 | D1-01-4 | 0 | 0 | 0 | 21 | 0 | 0 | 5 |  |  |  | 0 | 0 | 0 | S_ | D1-01-4_9_ | D1-01-4_ | 0 | 0 | 0 | 0 | 0 | 0 | 0 | P | S
|  |  | 1,72 |  | 1.72
[7 empty] | Celkem: |  | 0
Poznámka:

## ÚT
Díl: | 730 | Ústřední vytápění |  |  | 0
110 | 73000 | Demontáž a zpětná montáž litinového radiátoru s termostatickou hlavicí | kus | 18 | 0
111 | 73001 | Demontáž ocelového potrubí | m | 76 | 0
112 | 73002 | Vypuštění, napuštění, regulace a odvzdušnění systému topení | kompl | 1 | 0
113 | 73003 | D+M nového rozvodu z ocelového svařovaného potrubí vč. tvarovek DN20 | m | 76 | 0
114 | 73004 | D+M nové návlekové tepelné izolace prům DN20, tl. 9 mm | m | 70 | 0
115 | 73005 | D+M kotevních prvků pro litinové radiátory | kompl | 18 | 0
116 | 73006 | Nátěr potrubí topení | m | 6 | 0
117 | 73007 | Nátěr a přetěsnění litinového radiátoru š. 150 mm, v. 1000 mm | článků | 150 | 0
122 | 73008 | Požární dozor při svařování | kompl | 1 | 0
123 | P 730T01 | Stavební přípomoci | % |  | 0

## Elektroinstalace
KRYCÍ LIST SOUPISU | [8 empty] | v --- níže se nacházejí doplnkové a pomocné údaje k sestavám --- v
| Stavba: |  | Rekonstrukce stoupaček a odpadů
| Profese: |  | Elektroinstalace – silnoproud
| Místo: |  | Pavilon 3 - ZŠ Smolkova, Praha 12
| Zodpovědný projektant: |  | Jiří Flosman
| Rozpočet zpracoval: |  | Jiří Flosman
| Poznámka: |  | konkrétní typy nebo označení jsou pouze referenční
Při zpracování nabídky je nutné vycházet ze všech částí dokumentace (technické zprávy, výkresové dokumentace).
Povinností dodavatele je překontrolovat specifikaci materiálu a případný chybějící materiál nebo výkony doplnit a ocenit.
Součástí ceny musí být veškeré náklady, aby cena byla konečná a zahrnovala celou dodávku a montáž akce.
Dodávka akce se předpokládá včetně kompletní montáže, veškerého souvisejícího doplňkového, podružného a montážního
materiálu tak, aby celé zařízení bylo funkční
| Cena bez DPH |  | 0
REKAPITULACE ČLENĚNÍ SOUPISU PRACÍ A MATERIÁLU
| Stavba: |  | Rekonstrukce stoupaček a odpadů
| Profese: |  | Elektroinstalace – silnoproud
| Místo: |  | Pavilon 3 - ZŠ Smolkova, Praha 12
| Zodpovědný projektant: |  | Jiří Flosman
| Rozpočet zpracoval: |  | Jiří Flosman
| Náklady soupisu celkem | [6 empty] | 0 | [9 empty] | -1
| Rozvody 1.NP | [6 empty] | 0
| Rozvody 2.NP | [6 empty] | 0
| Rozvody 3.NP | [6 empty] | 0
| Rozvaděčová technika | [6 empty] | 0
| Elektrické přístroje silnoproud 1.NP | [6 empty] | 0
| Elektrické přístroje silnoproud 2.NP | [6 empty] | 0
| Elektrické přístroje silnoproud 3.NP | [6 empty] | 0
| Osvětlení 1NP | [6 empty] | 0
| Osvětlení 2NP | [6 empty] | 0
| Osvětlení 3NP | [6 empty] | 0
| Montážní a inženýrská činnost | [6 empty] | 0
SOUPIS PRACÍ A MATERIÁLU
| Stavba: |  | Rekonstrukce stoupaček a odpadů
0
| Profese: |  | Elektroinstalace – silnoproud
| Místo: |  | Pavilon 3 - ZŠ Smolkova, Praha 12
| Zodpovědný projektant: |  | Jiří Flosman
| Rozpočet zpracoval: |  | Jiří Flosman
Poznámky:
| Náklady soupisu celkem | [6 empty] | 0 |  |  |  | 0 |  | 0 |  |  | D | -1 |  | 0
pč | typ | popis | poznámka | mj | ks | cena/mat. | cena/montáž | cena celkem [CZK] | Poznámka | DPH | J. Nh [h] | Nh celkem [h] | J. hmotnost [t] | Hmotnost celkem [t] | J. suť [t]
Rozvody 1.NP | [7 empty] | 0 |  |  |  | #REF! |  | #REF! |  | 1 | D | 1 | ROZPOCET | #REF!
1 | M | CYKY-O 3x1,5 |  | m | 50 |  |  | 0
2 | M | CYKY-J 3x1,5 |  | m | 150 |  |  | 0
3 | M | instalační lišta 40/40 mm včetně tvarovek a doplňků |  | m | 50 |  |  | 0
4 | M | instalační lišta 40/20 mm vč tvarovek a doplňků |  | m | 80 |  |  | 0
Rozvody 2.NP | [7 empty] | 0 |  |  |  | #REF! |  | #REF! |  | 1 | D | 1 | ROZPOCET | #REF!
5 | M | CYKY-O 3x1,5 |  | m | 50 |  |  | 0
6 | M | CYKY-J 3x1,5 |  | m | 150 |  |  | 0
7 | M | instalační lišta 40/40 mm včetně tvarovek a doplňků |  | m | 50 |  |  | 0
8 | M | instalační lišta 40/20 mm vč tvarovek a doplňků |  | m | 80 |  |  | 0
Rozvody 3.NP | [7 empty] | 0 |  |  |  | #REF! |  | #REF! |  | 1 | D | 1 | ROZPOCET | #REF!
9 | M | CYKY-O 3x1,5 |  | m | 50 |  |  | 0 | 0
10 | M | CYKY-J 3x1,5 |  | m | 150 |  |  | 0 | 0
11 | M | instalační lišta 40/40 mm včetně tvarovek a doplňků |  | m | 50 |  |  | 0
12 | M | instalační lišta 40/20 mm vč tvarovek a doplňků |  | m | 80 |  |  | 0
Rozvaděčová technika | [7 empty] | 0 |  |  |  | #REF! |  | #REF! |  | 1 | D | 1 | ROZPOCET | #REF!
Doplnění rozvaděče R1 – instalace nových prvků
13 | M+P | Proudový chránič s jističem (FI+FA29, FI+FA30)-10A |  | ks | 2 |  |  | 0
14 | M+P | Jistič (FA23) - 16A |  | ks | 1 |  |  | 0
15 | M+P | Instalační stykač (KM58.1, KM58.2) |  | ks | 2 |  |  | 0
Doplnění rozvaděče R2 – instalace nových prvků
16 | M+P | Proudový chránič s jističem (FI+FA29, FI+FA30)-10A |  | ks | 2 |  |  | 0
17 | M+P | Jistič (FA23) - 16A |  | ks | 1 |  |  | 0
18 | M+P | Instalační stykač (KM58.1, KM58.2) |  | ks | 2 |  |  | 0
Doplnění rozvaděče R3 – instalace nových prvků
19 | M+P | Proudový chránič s jističem (FI+FA29, FI+FA30)-10A |  | ks | 2 |  |  | 0
20 | M+P | Jistič (FA23) - 16A |  | ks | 1 |  |  | 0
21 | M+P | Instalační stykač (KM58.1, KM58.2) |  | ks | 2 |  |  | 0
Elektrické přístroje silnoproud 1.NP | [7 empty] | 0 |  |  |  | #REF! |  | #REF! |  | 1 | D | 1 | ROZPOCET | #REF!
22 | M+P | Vypínač č.1 | Vypínač jednopólový č.1 komplet, barva bílá | ks | 2 |  |  | 0 | 69 | 138
23 | M+P | Doběhový spínač |  | ks | 3 |  |  | 0
24 | M+P | Rámečky pro vypínače a zásuvky |  | kpl | 1 |  |  | 0
25 | M | Drobný montážní materiál |  | kpl | 1 |  |  | 0
26 | M | Drobný elektroinstalační materiál |  | kpl | 1 |  |  | 0
27 | M+P | Štítky a značení |  | kpl | 1 |  |  | 0
Elektrické přístroje silnoproud 2.NP | [7 empty] | 0 |  |  |  | #REF! |  | #REF! |  | 1 | D | 1 | ROZPOCET | #REF!
33 | M+P | Vypínač č.1 | Vypínač jednopólový č.1 komplet, barva bílá | ks | 2 |  |  | 0 | 69 | 138
34 | M+P | Doběhový spínač |  | ks | 3 |  |  | 0
35 | M+P | Rámečky pro vypínače a zásuvky |  | kpl | 1 |  |  | 0
36 | M | Drobný montážní materiál |  | kpl | 1 |  |  | 0
37 | M | Drobný elektroinstalační materiál |  | kpl | 1 |  |  | 0
39 | M+P | Štítky a značení |  | kpl | 1 |  |  | 0
Elektrické přístroje silnoproud 3.NP | [7 empty] | 0 |  |  |  | #REF! |  | #REF! |  | 1 | D | 1 | ROZPOCET | #REF!
40 | M+P | Vypínač č.1 | Vypínač jednopólový č.1 komplet, barva bílá | ks | 2 |  |  | 0 | 69 | 138
41 | M+P | Doběhový spínač |  | ks | 3 |  |  | 0
42 | M+P | Rámečky pro vypínače a zásuvky |  | kpl | 1 |  |  | 0
43 | M | Drobný montážní materiál |  | kpl | 1 |  |  | 0
44 | M | Drobný elektroinstalační materiál |  | kpl | 1 |  |  | 0
46 | M+P | Štítky a značení |  | kpl | 1 |  |  | 0
Osvětlení 1NP | [7 empty] | 0 |  |  |  | #REF! |  | #REF! |  | 1 | D | 1 | ROZPOCET | #REF!
Dodávka + montáž (sestavení a zapojení svítidla), SVÍTIDLA DODAT VČETNĚ PŘÍSLUŠENSTVÍ
47 | M+P | Stropní LED svítidlo přisazené, 25W/3380lm, rozměry: 300x300x70mm, stínítko PC, IP44, 4000K | ref.typ: viz tabulka svítidel | ks | 10 |  |  | 0
48 | M+P | Stropní LED svítidlo přisazené, 25W/3380lm, rozměry: 300x300x70mm, stínítko PC, IP44, 4000K VČETNĚ POHYBOVÉHO SENZORU, VERZE HF | ref.typ: viz tabulka svítidel | ks | 6 |  |  | 0
49 | M+P | PIR - Stropní přisazený senzor pohybu pro osvětlení, bílý, úhel záběru 360°/120°, dosah až 8m, 10s-15min, 3-2000lx, max.1000W, 230V, IP20, d=110mm, h=27mm |  | ks | 5 |  |  | 0
Osvětlení 2NP | [7 empty] | 0 |  |  |  | #REF! |  | #REF! |  | 1 | D | 1 | ROZPOCET | #REF!
Dodávka + montáž (sestavení a zapojení svítidla), SVÍTIDLA DODAT VČETNĚ PŘÍSLUŠENSTVÍ
50 | M+P | Stropní LED svítidlo přisazené, 25W/3380lm, rozměry: 300x300x70mm, stínítko PC, IP44, 4000K | ref.typ: viz tabulka svítidel | ks | 10 |  |  | 0
51 | M+P | Stropní LED svítidlo přisazené, 25W/3380lm, rozměry: 300x300x70mm, stínítko PC, IP44, 4000K VČETNĚ POHYBOVÉHO SENZORU, VERZE HF | ref.typ: viz tabulka svítidel | ks | 6 |  |  | 0
52 | M+P | PIR - Stropní přisazený senzor pohybu pro osvětlení, bílý, úhel záběru 360°/120°, dosah až 8m, 10s-15min, 3-2000lx, max.1000W, 230V, IP20, d=110mm, h=27mm |  | ks | 5 |  |  | 0
Osvětlení 3NP | [7 empty] | 0 |  |  |  | #REF! |  | #REF! |  | 1 | D | 1 | ROZPOCET | #REF!
Dodávka + montáž (sestavení a zapojení svítidla), SVÍTIDLA DODAT VČETNĚ PŘÍSLUŠENSTVÍ
53 | M+P | Stropní LED svítidlo přisazené, 25W/3380lm, rozměry: 300x300x70mm, stínítko PC, IP44, 4000K | ref.typ: viz tabulka svítidel | ks | 10 |  |  | 0
54 | M+P | Stropní LED svítidlo přisazené, 25W/3380lm, rozměry: 300x300x70mm, stínítko PC, IP44, 4000K VČETNĚ POHYBOVÉHO SENZORU, VERZE HF | ref.typ: viz tabulka svítidel | ks | 6 |  |  | 0
55 | M+P | PIR - Stropní přisazený senzor pohybu pro osvětlení, bílý, úhel záběru 360°/120°, dosah až 8m, 10s-15min, 3-2000lx, max.1000W, 230V, IP20, d=110mm, h=27mm |  | ks | 5 |  |  | 0
Montážní a inženýrská činnost | [7 empty] | 0 |  |  |  | #REF! |  | #REF! |  | 1 | D | 1 | ROZPOCET | #REF!
56 | P | Provedení kabelových tras |  | kpl | 1 |  |  | 0
57 | M+P | Připojení pisoárů, ventilátorů a provedení doplňujícího pospojení |  | kpl | 1 |  |  | 0
58 | P | Stavební přípomoce |  | kpl | 1 |  |  | 0
59 | P | Koordinace s ostatními profesemi |  | kpl | 1 |  |  | 0
60 | P | Vedlejší náklady spojené s instalací nových prvků ve stávajících rozvaděčích, včetně úpravy stávajících dokumentacích rozvaděčů |  | kpl | 1 |  |  | 0
61 | P | Výchozí revize |  | kpl | 1 |  |  | 0